## Rekapitulácia stavby
2012 |  | Hárok obsahuje: |  |  |  |  | 1) Súhrnný list stavby |  |  |  | 2) Rekapitulácia objektov | [16 empty] | 2.0 | [5 empty] | False | False
| optimalizované pre tlač zostáv vo formáte A4 - na výšku | [17 empty] | >> skryté stĺpce << | [13 empty] | 0,001 | 20
[33 empty] | 0,001 | 20
| SÚHRNNÝ LIST STAVBY | [18 empty] | v --- nižšie sa nachádzajú doplnkové a pomocné údaje k zostavám --- v | [11 empty] | Návod na vyplnenie | 0,001
|  | Kód: |  |  |  |  | 2017-11-16 | [24 empty] | Meniť je možné iba bunky so žltým podfarbením! 1) na prvom liste Rekapitulácie stavby vyplňte v zostave a) Súhrnný list - údaje o Zhotoviteľovi (prenesú sa do ostatných zostáv aj v iných listoch) b) Rekapitulácia objektov - potrebné Ostatné náklady 2) na vybraných listoch vyplňte v zostave a) Krycí list - údaje o Zhotoviteľovi, pokiaľ sa líšia od údajov o Zhotoviteľovi na Súhrnnom liste (údaje se prenesú do ostatných zostav v danom liste) b) Rekapitulácia rozpočtu - potrebné Ostatné náklady c) Celkové náklady za stavbu - ceny na položkách - množstvo, pokiaľ má žlté podfarbenie - a v prípade potreby poznámku (tá je v skrytom stĺpci) | 0,001
|  | Stavba: |  |  |  |  | Komplexná obnova objektu MŠ ul.Nálepkova 50, Brezno | [25 empty] | 0,001
|  | JKSO: | [13 empty] | KS: | [16 empty] | 0,001
|  | Miesto: | [13 empty] | Dátum: | [16 empty] | 0,001
0,001
|  | Objednávateľ: | [13 empty] | IČO: | [16 empty] | 0,001
[16 empty] | IČO DPH: | [16 empty] | 0,001
0,001
|  | Zhotoviteľ: | [13 empty] | IČO: |  | Vyplň údaj | [14 empty] | 0,001
|  |  | Vyplň údaj | [12 empty] | IČO DPH: |  | Vyplň údaj | [14 empty] | 0,001
False
|  | Projektant: | [13 empty] | IČO: | [16 empty] | False
[16 empty] | IČO DPH: | [16 empty] | True
0,01
|  | Spracovateľ: | [13 empty] | IČO: | [16 empty] | 0,01
IČO DPH:
Poznámka:
|  | Náklady z rozpočtov | [13 empty] | 0
|  | Ostatné náklady zo súhrnného listu | [13 empty] | 0
|  | Cena bez DPH | [13 empty] | 0
|  | DPH |  | základná |  |  |  | 20% |  | z | 0 |  |  |  |  | 0
|  |  |  | znížená |  |  |  | 20% |  | z | 0 |  |  |  |  | 0
|  |  |  | zákl. prenesená |  |  |  | 20% |  | z | 0 |  |  |  |  | 0
|  |  |  | zníž. prenesená |  |  |  | 20% |  | z | 0 |  |  |  |  | 0
|  |  |  | nulová |  |  |  | 0% |  | z | 0 |  |  |  |  | 0
|  | Cena s DPH | [7 empty] | v |  | EUR |  |  |  | 0
|  | Projektant | [10 empty] | Spracovateľ
|  | Dátum a podpis: | [6 empty] | Pečiatka |  |  |  | Dátum a podpis: |  |  |  | Pečiatka
|  | Objednávateľ | [10 empty] | Zhotoviteľ
|  | Dátum a podpis: | [6 empty] | Pečiatka |  |  |  | Dátum a podpis: |  |  |  | Pečiatka
REKAPITULÁCIA OBJEKTOV STAVBY
| Kód: | [6 empty] | 2017-11-16
| Stavba: | [6 empty] | Komplexná obnova objektu MŠ ul.Nálepkova 50, Brezno
| Miesto: | [13 empty] | Dátum:
| Objednávateľ: | [13 empty] | Projektant: |  |  |  |  | Informatívne údaje z listov zákaziek
| Zhotoviteľ: | [13 empty] | Spracovateľ:
| Kód |  |  |  | Objekt | [8 empty] | Cena bez DPH [EUR] |  |  |  | Cena s DPH [EUR] |  | z toho Ostat. náklady [EUR] | DPH [EUR] | Normohodiny [h] | DPH základná [EUR] | DPH znížená [EUR] | DPH základná prenesená [EUR] | DPH znížená prenesená [EUR] | Základňa DPH základná | Základňa DPH znížená | Základňa DPH zákl. prenesená | Základňa DPH zníž. prenesená | Základňa DPH nulová
| 1) Náklady z rozpočtov | [12 empty] | 0 |  |  |  | 0 |  | 0 | 0 | 0 | 0 | 0 | 0 | 0 | 0 | 0 | 0 | 0 | 0 |  | D | 0 | ###NOIMPORT### | IMPORT | {b448fd71-9ad7-482c-bf06-69462cf776ca} | {00000000-0000-0000-0000-000000000000}
|  | HP |  |  |  | HP | [7 empty] | 0 |  |  |  | 0 |  | 0 | 0 | 0 | 0 | 0 | 0 | 0 | 0 | 0 | 0 | 0 | 0 |  | D | 1 | ###NOIMPORT### | IMPORT | {5593cf52-b9ce-4ed9-b094-29917a925c01} | {b448fd71-9ad7-482c-bf06-69462cf776ca}
/ |  |  | 09 |  |  |  | HP strecha | [6 empty] | 0 |  |  |  | 0 |  | 0 | 0 | 0 | 0 | 0 | 0 | 0 | 0 | 0 | 0 | 0 | 0 |  |  | 2 |  | IMPORT | {55e29336-bbbc-4350-889e-9f4b2bc21511} | {5593cf52-b9ce-4ed9-b094-29917a925c01}
/ |  |  | 10 |  |  |  | HP otvory | [6 empty] | 0 |  |  |  | 0 |  | 0 | 0 | 0 | 0 | 0 | 0 | 0 | 0 | 0 | 0 | 0 | 0 |  |  | 2 |  | IMPORT | {36991e90-ada7-48d8-9265-bed31abbac74} | {5593cf52-b9ce-4ed9-b094-29917a925c01}
/ |  |  | 11 |  |  |  | HP ostatné | [6 empty] | 0 |  |  |  | 0 |  | 0 | 0 | 0 | 0 | 0 | 0 | 0 | 0 | 0 | 0 | 0 | 0 |  |  | 2 |  | IMPORT | {45539074-fd94-462c-8582-26889d41886a} | {5593cf52-b9ce-4ed9-b094-29917a925c01}
/ |  |  | 12 |  |  |  | HP fasáda | [6 empty] | 0 |  |  |  | 0 |  | 0 | 0 | 0 | 0 | 0 | 0 | 0 | 0 | 0 | 0 | 0 | 0 |  |  | 2 |  | IMPORT | {e71cfa65-237d-4d42-8aef-afec67258e27} | {5593cf52-b9ce-4ed9-b094-29917a925c01}
/ |  |  | E3-a |  |  |  | ZTI - HP | [6 empty] | 0 |  |  |  | 0 |  | 0 | 0 | 0 | 0 | 0 | 0 | 0 | 0 | 0 | 0 | 0 | 0 |  |  | 2 |  | IMPORT | {a37ee9a9-728f-488c-98e4-ce37643924a3} | {5593cf52-b9ce-4ed9-b094-29917a925c01}
/ |  |  | E4-a |  |  |  | UK - HP | [6 empty] | 0 |  |  |  | 0 |  | 0 | 0 | 0 | 0 | 0 | 0 | 0 | 0 | 0 | 0 | 0 | 0 |  |  | 2 |  | IMPORT | {d5bdf389-f110-4c14-91e6-0f1b8bdb94d3} | {5593cf52-b9ce-4ed9-b094-29917a925c01}
/ |  |  | E5a |  |  |  | Elektroinštalácia - HP | [6 empty] | 0 |  |  |  | 0 |  | 0 | 0 | 0 | 0 | 0 | 0 | 0 | 0 | 0 | 0 | 0 | 0 |  |  | 2 |  | IMPORT | {e6858d08-3ff0-4aa2-a4f0-4b77610eda76} | {5593cf52-b9ce-4ed9-b094-29917a925c01}
/ |  |  | E6 |  |  |  | VZT - HP | [6 empty] | 0 |  |  |  | 0 |  | 0 | 0 | 0 | 0 | 0 | 0 | 0 | 0 | 0 | 0 | 0 | 0 |  |  | 2 |  | IMPORT | {96b3db2a-dd40-47bb-a80c-30a6af6d48c5} | {5593cf52-b9ce-4ed9-b094-29917a925c01}
|  | MŠ1 |  |  |  | MŠ1 | [7 empty] | 0 |  |  |  | 0 |  | 0 | 0 | 0 | 0 | 0 | 0 | 0 | 0 | 0 | 0 | 0 | 0 |  | D | 1 | ###NOIMPORT### | IMPORT | {1c881c5d-0fe4-4cec-acda-3a047259494b} | {b448fd71-9ad7-482c-bf06-69462cf776ca}
/ |  |  | 05 |  |  |  | MŠ1 strecha | [6 empty] | 0 |  |  |  | 0 |  | 0 | 0 | 0 | 0 | 0 | 0 | 0 | 0 | 0 | 0 | 0 | 0 |  |  | 2 |  | IMPORT | {491167d3-2de9-47f9-9cd6-3fca31838689} | {1c881c5d-0fe4-4cec-acda-3a047259494b}
/ |  |  | 06 |  |  |  | MŠ1 otvory | [6 empty] | 0 |  |  |  | 0 |  | 0 | 0 | 0 | 0 | 0 | 0 | 0 | 0 | 0 | 0 | 0 | 0 |  |  | 2 |  | IMPORT | {65924787-e145-4513-8b29-8bbb5b0a31f0} | {1c881c5d-0fe4-4cec-acda-3a047259494b}
/ |  |  | 07 |  |  |  | MŠ1 ostatné | [6 empty] | 0 |  |  |  | 0 |  | 0 | 0 | 0 | 0 | 0 | 0 | 0 | 0 | 0 | 0 | 0 | 0 |  |  | 2 |  | IMPORT | {daae295f-5ece-4507-8376-63fdf35e9ddd} | {1c881c5d-0fe4-4cec-acda-3a047259494b}
/ |  |  | 08 |  |  |  | MŠ1 fasáda | [6 empty] | 0 |  |  |  | 0 |  | 0 | 0 | 0 | 0 | 0 | 0 | 0 | 0 | 0 | 0 | 0 | 0 |  |  | 2 |  | IMPORT | {5b8992bb-a502-4512-a734-3a7e89863445} | {1c881c5d-0fe4-4cec-acda-3a047259494b}
/ |  |  | E4-b |  |  |  | UK - MŠ1 | [6 empty] | 0 |  |  |  | 0 |  | 0 | 0 | 0 | 0 | 0 | 0 | 0 | 0 | 0 | 0 | 0 | 0 |  |  | 2 |  | IMPORT | {917a48a5-727f-498c-bba5-df5d59dbef6f} | {1c881c5d-0fe4-4cec-acda-3a047259494b}
/ |  |  | E3 |  |  |  | ZTI - MŠ1 | [6 empty] | 0 |  |  |  | 0 |  | 0 | 0 | 0 | 0 | 0 | 0 | 0 | 0 | 0 | 0 | 0 | 0 |  |  | 2 |  | IMPORT | {0c11bc4c-1ebb-493f-8a79-910483ac27d7} | {1c881c5d-0fe4-4cec-acda-3a047259494b}
/ |  |  | E5c |  |  |  | Elektroinštalácia - MŠ1 | [6 empty] | 0 |  |  |  | 0 |  | 0 | 0 | 0 | 0 | 0 | 0 | 0 | 0 | 0 | 0 | 0 | 0 |  |  | 2 |  | IMPORT | {e19ee316-b861-4469-b8e3-c0281f56b817} | {1c881c5d-0fe4-4cec-acda-3a047259494b}
/ |  |  | E6-b |  |  |  | VZT - MŠ 1 | [6 empty] | 0 |  |  |  | 0 |  | 0 | 0 | 0 | 0 | 0 | 0 | 0 | 0 | 0 | 0 | 0 | 0 |  |  | 2 |  | IMPORT | {2d24b23d-2555-4fa3-aed0-6fd0bf973986} | {1c881c5d-0fe4-4cec-acda-3a047259494b}
|  | MŠ2 |  |  |  | MŠ2 | [7 empty] | 0 |  |  |  | 0 |  | 0 | 0 | 0 | 0 | 0 | 0 | 0 | 0 | 0 | 0 | 0 | 0 |  | D | 1 | ###NOIMPORT### | IMPORT | {7d4d202c-6799-4048-89a0-1cd83daed899} | {b448fd71-9ad7-482c-bf06-69462cf776ca}
/ |  |  | 01 |  |  |  | MŠ2 otvory | [6 empty] | 0 |  |  |  | 0 |  | 0 | 0 | 0 | 0 | 0 | 0 | 0 | 0 | 0 | 0 | 0 | 0 |  |  | 2 |  | IMPORT | {8882d107-d929-45ef-979e-32f5ca7daeb6} | {7d4d202c-6799-4048-89a0-1cd83daed899}
/ |  |  | 02 |  |  |  | MŠ2 strecha | [6 empty] | 0 |  |  |  | 0 |  | 0 | 0 | 0 | 0 | 0 | 0 | 0 | 0 | 0 | 0 | 0 | 0 |  |  | 2 |  | IMPORT | {b3b29136-ce1a-456f-8f8c-39dd220aaf23} | {7d4d202c-6799-4048-89a0-1cd83daed899}
/ |  |  | 03 |  |  |  | MŠ ostatné | [6 empty] | 0 |  |  |  | 0 |  | 0 | 0 | 0 | 0 | 0 | 0 | 0 | 0 | 0 | 0 | 0 | 0 |  |  | 2 |  | IMPORT | {83b31610-a5d4-45ec-a321-9b3a0705c29c} | {7d4d202c-6799-4048-89a0-1cd83daed899}
/ |  |  | 04 |  |  |  | MŠ2 fasáda | [6 empty] | 0 |  |  |  | 0 |  | 0 | 0 | 0 | 0 | 0 | 0 | 0 | 0 | 0 | 0 | 0 | 0 |  |  | 2 |  | IMPORT | {7b30d4ab-2f98-4dba-90f6-01404f0c1666} | {7d4d202c-6799-4048-89a0-1cd83daed899}
/ |  |  | E3-b |  |  |  | ZTI - MŠ2 | [6 empty] | 0 |  |  |  | 0 |  | 0 | 0 | 0 | 0 | 0 | 0 | 0 | 0 | 0 | 0 | 0 | 0 |  |  | 2 |  | IMPORT | {1133bd4f-551f-4384-bf92-06d4d8ac0d08} | {7d4d202c-6799-4048-89a0-1cd83daed899}
/ |  |  | E4 |  |  |  | UK - MŠ2 - MP | [6 empty] | 0 |  |  |  | 0 |  | 0 | 0 | 0 | 0 | 0 | 0 | 0 | 0 | 0 | 0 | 0 | 0 |  |  | 2 |  | IMPORT | {0c932126-ffb9-4714-af53-3f76c7432211} | {7d4d202c-6799-4048-89a0-1cd83daed899}
/ |  |  | E5b |  |  |  | Elektroinštalácia - MŠ2 | [6 empty] | 0 |  |  |  | 0 |  | 0 | 0 | 0 | 0 | 0 | 0 | 0 | 0 | 0 | 0 | 0 | 0 |  |  | 2 |  | IMPORT | {ab66b75a-21d0-408d-84ba-14a005933275} | {7d4d202c-6799-4048-89a0-1cd83daed899}
/ |  |  | E6-a |  |  |  | VZT - MŠ2 | [6 empty] | 0 |  |  |  | 0 |  | 0 | 0 | 0 | 0 | 0 | 0 | 0 | 0 | 0 | 0 | 0 | 0 |  |  | 2 |  | IMPORT | {181c31aa-2421-4f76-98a7-6fb90bb62a92} | {7d4d202c-6799-4048-89a0-1cd83daed899}
/ |  | E5 |  |  |  | Bleskozvod | [7 empty] | 0 |  |  |  | 0 |  | 0 | 0 | 0 | 0 | 0 | 0 | 0 | 0 | 0 | 0 | 0 | 0 |  |  | 1 |  | IMPORT | {d3ee1974-e578-4572-ae99-83a94e08f94d} | {b448fd71-9ad7-482c-bf06-69462cf776ca}
| 2) Ostatné náklady zo súhrnného listu | [12 empty] | 0 |  |  |  | 0 |  | Percent. zadanie [% nákladov rozpočtu] | Zaradenie nákladov | DPH | DPH [EUR]
|  | Ostatné náklady | [11 empty] | 0 |  |  |  | 0 |  | 0% | stavebná časť | základná | 0 | [12 empty] | OSTATNENAKLADY |  |  | 0 | 0 | 0 | 0 | 0 | 0 | 0 | 0 | 0 | 0 | 1 | 1 | x
|  | Vyplň vlastné | [11 empty] | 0 |  |  |  | 0 |  | 0% | stavebná časť | základná | 0 | [12 empty] | OSTATNENAKLADYVLASTNE |  |  | 0 | 0 | 0 | 0 | 0 | 0 | 0 | 0 | 0 | 0 | 1 | 1
|  | Vyplň vlastné | [11 empty] | 0 |  |  |  | 0 |  | 0% | stavebná časť | základná | 0 | [12 empty] | OSTATNENAKLADYVLASTNE |  |  | 0 | 0 | 0 | 0 | 0 | 0 | 0 | 0 | 0 | 0 | 1 | 1
|  | Vyplň vlastné | [11 empty] | 0 |  |  |  | 0 |  | 0% | stavebná časť | základná | 0 | [12 empty] | OSTATNENAKLADYVLASTNE |  |  | 0 | 0 | 0 | 0 | 0 | 0 | 0 | 0 | 0 | 0 | 1 | 1
| Celkové náklady za stavbu 1) + 2) | [12 empty] | 0 |  |  |  | 0

## 09 - HP strecha
| Hárok obsahuje: |  | 1) Krycí list rozpočtu |  | 2) Rekapitulácia rozpočtu |  |  |  | 3) Rozpočet |  |  | Späť na hárok: | Rekapitulácia stavby
optimalizované pre tlač zostáv vo formáte A4 - na výšku | [12 empty] | >> skryté stĺpce << | [9 empty] | {55e29336-bbbc-4350-889e-9f4b2bc21511}
0
KRYCÍ LIST ROZPOČTU | [13 empty] | v --- nižšie sa nachádzajú doplnkové a pomocné údaje k zostavám --- v | [8 empty] | False
| Stavba: |  | Komplexná obnova objektu MŠ ul.Nálepkova 50, Brezno
| Objekt: |  | HP - HP
| Časť: |  | 09 - HP strecha
| JKSO: | [8 empty] | KS:
| Miesto: | [8 empty] | Dátum:
| Objednávateľ: | [8 empty] | IČO:
IČO DPH:
| Zhotoviteľ: | [8 empty] | IČO: |  | Vyplň údaj
|  | Vyplň údaj | [7 empty] | IČO DPH: |  | Vyplň údaj
| Projektant: | [8 empty] | IČO:
IČO DPH:
| Spracovateľ: | [8 empty] | IČO:
IČO DPH:
Poznámka:
| Náklady z rozpočtu | [8 empty] | 0
| Ostatné náklady | [8 empty] | 0
| Cena bez DPH | [8 empty] | 0
| DPH | základná | 20% | z | 0 |  |  |  |  | 0
|  | znížená | 20% | z | 0 |  |  |  |  | 0
|  | zákl. prenesená | 20% | z | 0 |  |  |  |  | 0
|  | zníž. prenesená | 20% | z | 0 |  |  |  |  | 0
|  | nulová | 0% | z | 0 |  |  |  |  | 0
| Cena s DPH |  |  | v | EUR |  |  |  | 0
| Projektant |  |  |  |  | Spracovateľ
| Dátum a podpis: |  |  | Pečiatka |  | Dátum a podpis: |  |  |  |  | Pečiatka
| Objednávateľ |  |  |  |  | Zhotoviteľ
| Dátum a podpis: |  |  | Pečiatka |  | Dátum a podpis: |  |  |  |  | Pečiatka
REKAPITULÁCIA ROZPOČTU
Stavba: |  |  | Komplexná obnova objektu MŠ ul.Nálepkova 50, Brezno
Objekt: |  |  | HP - HP
Časť: |  |  | 09 - HP strecha
Miesto: | [7 empty] | Dátum:
Objednávateľ: | [7 empty] | Projektant:
Zhotoviteľ: |  |  | Vyplň údaj |  |  |  |  | Spracovateľ:
Kód - Popis | [10 empty] | Cena celkom [EUR]
1) Náklady z rozpočtu | [10 empty] | 0 | [12 empty] | -1
| HSV - Práce a dodávky HSV | [9 empty] | 0
| 3 - Zvislé a kompletné konštrukcie | [9 empty] | 0
| 4 - Vodorovné konštrukcie | [9 empty] | 0
| 6 - Úpravy povrchov, podlahy, osadenie | [9 empty] | 0
| 9 - Ostatné konštrukcie a práce-búranie | [9 empty] | 0
| 99 - Presun hmôt HSV | [9 empty] | 0
| PSV - Práce a dodávky PSV | [9 empty] | 0
| 712 - Izolácie striech | [9 empty] | 0
| 713 - Izolácie tepelné | [9 empty] | 0
| 762 - Konštrukcie tesárske | [9 empty] | 0
| 764 - Konštrukcie klampiarske | [9 empty] | 0
| 783 - Dokončovacie práce - nátery | [9 empty] | 0
| VP - Práce naviac | [9 empty] | 0
2) Ostatné náklady | [10 empty] | 0 |  |  |  | DPH
| GZS | [9 empty] | 0 |  |  |  | znížená | [9 empty] | VRN | 0 | 0 | 0 | 0 | 0 | 2
| Projektové práce | [9 empty] | 0 |  |  |  | znížená | [9 empty] | VRN | 0 | 0 | 0 | 0 | 0 | 2
| Sťažené podmienky | [9 empty] | 0 |  |  |  | znížená | [9 empty] | VRN | 0 | 0 | 0 | 0 | 0 | 2
| Vplyv prostredia | [9 empty] | 0 |  |  |  | znížená | [9 empty] | VRN | 0 | 0 | 0 | 0 | 0 | 2
| Iné VRN | [9 empty] | 0 |  |  |  | znížená | [9 empty] | VRN | 0 | 0 | 0 | 0 | 0 | 2
| Kompletačná činnosť | [9 empty] | 0 |  |  |  | znížená | [9 empty] | KOMPLETACNA | 0 | 0 | 0 | 0 | 0 | 2
Celkové náklady za stavbu 1) + 2) | [8 empty] | 0
ROZPOČET
Stavba: |  |  | Komplexná obnova objektu MŠ ul.Nálepkova 50, Brezno
Objekt: |  |  | HP - HP
Časť: |  |  | 09 - HP strecha
Miesto: | [7 empty] | Dátum:
Objednávateľ: | [7 empty] | Projektant:
Zhotoviteľ: |  |  | Vyplň údaj |  |  |  |  | Spracovateľ:
PČ | Typ | Kód | Popis |  |  | MJ | Ekvivalent výrobku | Množstvo | J.cena [EUR] |  | Cena celkom [EUR] |  |  | Poznámka | DPH | J. Nh [h] | Nh celkom [h] | J. hmotnosť [t] | Hmotnosť celkom [t] | J. suť [t] | Suť Celkom [t]
Náklady z rozpočtu | [10 empty] | 0 | [5 empty] | 0 |  | 0 |  | 0 |  | D | -1 | [7 empty] | 0
| HSV - Práce a dodávky HSV | [9 empty] | 0 | [5 empty] | 0 |  | 0 |  | 0 | 1 | D | 0 | ROZPOCET | [6 empty] | 0
| 3 - Zvislé a kompletné konštrukcie | [9 empty] | 0 | [5 empty] | 0 |  | 0 |  | 0 | 1 | D | 1 | ROZPOCET | [6 empty] | 0
1 | K | 34532-1414 | Steny parapetné, atikové, schod. zo železobetónu tr. C 20/25 |  |  | m3 |  | 7.55 | 0 |  | 0 |  |  |  | znížená |  | 0 | 0 | 0 | 0 | 0 | 4 | K | 2 | ROZPOCET | 0 | 0 | 0 | 0 | 0 | 2 | 0 | 4 | 4
2 | K | 34535-1101 | Debnenie parapet. atik. zábrad. stien plnosten. zhotovenie |  |  | m2 |  | 60.4 | 0 |  | 0 |  |  |  | znížená |  | 0 | 0 | 0 | 0 | 0 | 4 | K | 2 | ROZPOCET | 0 | 0 | 0 | 0 | 0 | 2 | 0 | 4 | 6
3 | K | 34535-1102 | Debnenie parapet. atik. zábrad. stien plnosten. odstránenie |  |  | m2 |  | 60.4 | 0 |  | 0 |  |  |  | znížená |  | 0 | 0 | 0 | 0 | 0 | 4 | K | 2 | ROZPOCET | 0 | 0 | 0 | 0 | 0 | 2 | 0 | 4 | 8
4 | K | 34536-1821 | Výstuž parap. atik. zábr. stien 10505 |  |  | t |  | 0.302 | 0 |  | 0 |  |  |  | znížená |  | 0 | 0 | 0 | 0 | 0 | 4 | K | 2 | ROZPOCET | 0 | 0 | 0 | 0 | 0 | 2 | 0 | 4 | 10
| 4 - Vodorovné konštrukcie | [9 empty] | 0 | [5 empty] | 0 |  | 0 |  | 0 | 1 | D | 1 | ROZPOCET | [6 empty] | 0
5 | K | 41732-1414 | Betón stužujúcich pásov a vencov železový tr. B 25 (C 20/25) |  |  | m3 |  | 0.584 | 0 |  | 0 |  |  |  | znížená |  | 0 | 0 | 0 | 0 | 0 | 4 | K | 2 | ROZPOCET | 0 | 0 | 0 | 0 | 0 | 2 | 0 | 4 | 12
6 | K | 41735-1115 | Debnenie stužujúcich pásov a vencov zhotovenie |  |  | m2 |  | 3.896 | 0 |  | 0 |  |  |  | znížená |  | 0 | 0 | 0 | 0 | 0 | 4 | K | 2 | ROZPOCET | 0 | 0 | 0 | 0 | 0 | 2 | 0 | 4 | 14
7 | K | 41735-1116 | Debnenie stužujúcich pásov a vencov odstránenie |  |  | m2 |  | 3.986 | 0 |  | 0 |  |  |  | znížená |  | 0 | 0 | 0 | 0 | 0 | 4 | K | 2 | ROZPOCET | 0 | 0 | 0 | 0 | 0 | 2 | 0 | 4 | 16
8 | K | 41736-1821 | Výstuž stužujúcich pásov, vencov 10505 |  |  | t |  | 0.009 | 0 |  | 0 |  |  |  | znížená |  | 0 | 0 | 0 | 0 | 0 | 4 | K | 2 | ROZPOCET | 0 | 0 | 0 | 0 | 0 | 2 | 0 | 4 | 18
| 6 - Úpravy povrchov, podlahy, osadenie | [9 empty] | 0 | [5 empty] | 0 |  | 0 |  | 0 | 1 | D | 1 | ROZPOCET | [6 empty] | 0
9 | K | 62460-103R | Tesneniaci pás škárovací |  |  | m |  | 77.2 | 0 |  | 0 |  |  |  | znížená |  | 0 | 0 | 0 | 0 | 0 | 4 | K | 2 | ROZPOCET | 0 | 0 | 0 | 0 | 0 | 2 | 0 | 4 | 20
| 9 - Ostatné konštrukcie a práce-búranie | [9 empty] | 0 | [5 empty] | 0 |  | 0 |  | 0 | 1 | D | 1 | ROZPOCET | [6 empty] | 0
10 | K | 95394-411R | Vŕtanie,osadenie a dodávka kotvenie atik. muriva do betónu (HIT HY 200) |  |  | kus |  | 142 | 0 |  | 0 |  |  |  | znížená |  | 0 | 0 | 0 | 0 | 0 | 4 | K | 2 | ROZPOCET | 0 | 0 | 0 | 0 | 0 | 2 | 0 | 4 | 22
11 | K | 97908-1111 | Odvoz sute a vybúraných hmôt na skládku do 1 km |  |  | t |  | 0.859 | 0 |  | 0 |  |  |  | znížená |  | 0 | 0 | 0 | 0 | 0 | 4 | K | 2 | ROZPOCET | 0 | 0 | 0 | 0 | 0 | 2 | 0 | 4 | 24
12 | K | 97908-1121 | Odvoz sute a vybúraných hmôt na skládku každý ďalší 1 km |  |  | t |  | 8.59 | 0 |  | 0 |  |  |  | znížená |  | 0 | 0 | 0 | 0 | 0 | 4 | K | 2 | ROZPOCET | 0 | 0 | 0 | 0 | 0 | 2 | 0 | 4 | 26
13 | K | 97908-7212 | Nakladanie sute na dopravný prostriedok |  |  | t |  | 0.859 | 0 |  | 0 |  |  |  | znížená |  | 0 | 0 | 0 | 0 | 0 | 4 | K | 2 | ROZPOCET | 0 | 0 | 0 | 0 | 0 | 2 | 0 | 4 | 28
14 | K | 97913-1409 | Poplatok za ulož.a znešk.staveb.sute na vymedzených skládkach "O"-ostatný odpad |  |  | t |  | 0.859 | 0 |  | 0 |  |  |  | znížená |  | 0 | 0 | 0 | 0 | 0 | 4 | K | 2 | ROZPOCET | 0 | 0 | 0 | 0 | 0 | 2 | 0 | 4 | 30
| 99 - Presun hmôt HSV | [9 empty] | 0 | [5 empty] | 0 |  | 0 |  | 0 | 1 | D | 1 | ROZPOCET | [6 empty] | 0
15 | K | 99928-1211 | Presun hmôt pre opravy vonk. plášťov v objektoch do výšky 25 m |  |  | t |  | 20.616 | 0 |  | 0 |  |  |  | znížená |  | 0 | 0 | 0 | 0 | 0 | 4 | K | 2 | ROZPOCET | 0 | 0 | 0 | 0 | 0 | 2 | 0 | 4 | 32
| PSV - Práce a dodávky PSV | [9 empty] | 0 | [5 empty] | 0 |  | 0 |  | 0 | 2 | D | 0 | ROZPOCET | [6 empty] | 0
| 712 - Izolácie striech | [9 empty] | 0 | [5 empty] | 0 |  | 0 |  | 0 | 2 | D | 1 | ROZPOCET | [6 empty] | 0
16 | K | 71230-0841 | Odstránenie machu oškrabaním z povl. krytiny striech do 10° |  |  | m2 |  | 336.49 | 0 |  | 0 |  |  |  | znížená |  | 0 | 0 | 0 | 0 | 0 | 4 | K | 2 | ROZPOCET | 0 | 0 | 0 | 0 | 0 | 2 | 0 | 4 | 34
17 | K | 71234-1559 | Zhotov. povl. krytiny striech do 10° pritavením NAIP v plnej ploche |  |  | m2 |  | 783.98 | 0 |  | 0 |  |  |  | znížená |  | 0 | 0 | 0 | 0 | 0 | 4 | K | 2 | ROZPOCET | 0 | 0 | 0 | 0 | 0 | 2 | 0 | 4 | 36
18 | M | 628 2D0701 | Pás elastomer.podkladný (napr.VEDATOP SU hr.4,2mm) |  |  | m2 |  | 448.188 | 0 |  | 0 |  |  |  | znížená |  | 0 | 0 | 0 | 0 | 0 | 8 | M | 2 | ROZPOCET | 0 | 0 | 0 | 0 | 0 | 2 | 0 | 4 | 38
19 | M | 628 2D2703 | Pás elas.( napr. VEDATECT PYE G 200 S4 hr.5,2 mm) |  |  | m2 |  | 492.588 | 0 |  | 0 |  |  |  | znížená |  | 0 | 0 | 0 | 0 | 0 | 8 | M | 2 | ROZPOCET | 0 | 0 | 0 | 0 | 0 | 2 | 0 | 4 | 40
20 | K | 71294-196R | Vykonanie údržby povl. krytiny oprava pásmi NAIP pritavením |  |  | m2 |  | 134.596 | 0 |  | 0 |  |  |  | znížená |  | 0 | 0 | 0 | 0 | 0 | 4 | K | 2 | ROZPOCET | 0 | 0 | 0 | 0 | 0 | 2 | 0 | 4 | 42
21 | K | 71299-7001 | Zhot. povl. krytiny striech prilepením polystyrénových klinov do asfaltu |  |  | m |  | 74 | 0 |  | 0 |  |  |  | znížená |  | 0 | 0 | 0 | 0 | 0 | 4 | K | 2 | ROZPOCET | 0 | 0 | 0 | 0 | 0 | 2 | 0 | 4 | 44
22 | M | 283 76650R | Nábeh atikový polystyrénový 50x50mm |  |  | m |  | 75.48 | 0 |  | 0 |  |  |  | znížená |  | 0 | 0 | 0 | 0 | 0 | 8 | M | 2 | ROZPOCET | 0 | 0 | 0 | 0 | 0 | 2 | 0 | 4 | 46
23 | K | 99871-2201 | Presun hmôt pre izolácie povlakové v objektoch výšky do 6 m |  |  | % |  | 0 | 0 |  | 0 |  |  |  | znížená |  | 0 | 0 | 0 | 0 | 0 | 4 | K | 2 | ROZPOCET | 0 | 0 | 0 | 0 | 0 | 2 | 0 | 4 | 48
| 713 - Izolácie tepelné | [9 empty] | 0 | [5 empty] | 0 |  | 0 |  | 0 | 2 | D | 1 | ROZPOCET | [6 empty] | 0
24 | K | 71314-111R | Montáž tep. izolácie striech plochých, prikotvenie (dod.kotvy) |  |  | m2 |  | 612.5 | 0 |  | 0 |  |  |  | znížená |  | 0 | 0 | 0 | 0 | 0 | 4 | K | 2 | ROZPOCET | 0 | 0 | 0 | 0 | 0 | 2 | 0 | 4 | 50
25 | M | 283 1F023R | Doska z polystyrénu EPS 100 S - hr.200 mm |  |  | m2 |  | 321.563 | 0 |  | 0 |  |  |  | znížená |  | 0 | 0 | 0 | 0 | 0 | 8 | M | 2 | ROZPOCET | 0 | 0 | 0 | 0 | 0 | 2 | 0 | 4 | 52
26 | M | 283 1F0332 | Doska z polystyrénu EPS 150 S - spádové dosky |  |  | m3 |  | 32.156 | 0 |  | 0 |  |  |  | znížená |  | 0 | 0 | 0 | 0 | 0 | 8 | M | 2 | ROZPOCET | 0 | 0 | 0 | 0 | 0 | 2 | 0 | 4 | 54
27 | K | 71314-1151 | Montáž tep. izolácie striech, položenie na sucho |  |  | m2 |  | 19.656 | 0 |  | 0 |  |  |  | znížená |  | 0 | 0 | 0 | 0 | 0 | 4 | K | 2 | ROZPOCET | 0 | 0 | 0 | 0 | 0 | 2 | 0 | 4 | 56
28 | M | 283 1F1325 | Polystyrén extrudovaný XPS - hr.60 mm |  |  | m2 |  | 20.049 | 0 |  | 0 |  |  |  | znížená |  | 0 | 0 | 0 | 0 | 0 | 8 | M | 2 | ROZPOCET | 0 | 0 | 0 | 0 | 0 | 2 | 0 | 4 | 58
29 | K | 99871-3201 | Presun hmôt pre izolácie tepelné v objektoch výšky do 6 m |  |  | % |  | 0 | 0 |  | 0 |  |  |  | znížená |  | 0 | 0 | 0 | 0 | 0 | 4 | K | 2 | ROZPOCET | 0 | 0 | 0 | 0 | 0 | 2 | 0 | 4 | 60
| 762 - Konštrukcie tesárske | [9 empty] | 0 | [5 empty] | 0 |  | 0 |  | 0 | 2 | D | 1 | ROZPOCET | [6 empty] | 0
30 | K | 76234-1210 | Montáž debnenia striech rovných z dosiek hrubých na zraz |  |  | m2 |  | 32.93 | 0 |  | 0 |  |  |  | znížená |  | 0 | 0 | 0 | 0 | 0 | 4 | K | 2 | ROZPOCET | 0 | 0 | 0 | 0 | 0 | 2 | 0 | 4 | 62
31 | M | 605 101300 | Doska SM neopracovaná 1 24-32x60-160 |  |  | m3 |  | 0.906 | 0 |  | 0 |  |  |  | znížená |  | 0 | 0 | 0 | 0 | 0 | 8 | M | 2 | ROZPOCET | 0 | 0 | 0 | 0 | 0 | 2 | 0 | 4 | 64
32 | K | 76234-245R | Montáž podkladných hranolčekov |  |  | m |  | 149.68 | 0 |  | 0 |  |  |  | znížená |  | 0 | 0 | 0 | 0 | 0 | 4 | K | 2 | ROZPOCET | 0 | 0 | 0 | 0 | 0 | 2 | 0 | 4 | 66
33 | M | 605 171800 | Lata podkladná 60/40 mm |  |  | m |  | 164.648 | 0 |  | 0 |  |  |  | znížená |  | 0 | 0 | 0 | 0 | 0 | 8 | M | 2 | ROZPOCET | 0 | 0 | 0 | 0 | 0 | 2 | 0 | 4 | 68
34 | K | 76239-5000 | Spojovacie a ochranné prostriedky k montáži krovov |  |  | m3 |  | 1.301 | 0 |  | 0 |  |  |  | znížená |  | 0 | 0 | 0 | 0 | 0 | 4 | K | 2 | ROZPOCET | 0 | 0 | 0 | 0 | 0 | 2 | 0 | 4 | 70
35 | K | 99876-2202 | Presun hmôt pre tesárske konštr. v objektoch výšky do 12 m |  |  | % |  | 0 | 0 |  | 0 |  |  |  | znížená |  | 0 | 0 | 0 | 0 | 0 | 4 | K | 2 | ROZPOCET | 0 | 0 | 0 | 0 | 0 | 2 | 0 | 4 | 72
| 764 - Konštrukcie klampiarske | [9 empty] | 0 | [5 empty] | 0 |  | 0 |  | 0 | 2 | D | 1 | ROZPOCET | [6 empty] | 0
36 | K | 76432-592R | Klamp. PZ pl. lakoplast. lemovanie vetr. komínkov - rš 330 "K11" |  |  | m |  | 2.478 | 0 |  | 0 |  |  |  | znížená |  | 0 | 0 | 0 | 0 | 0 | 4 | K | 2 | ROZPOCET | 0 | 0 | 0 | 0 | 0 | 2 | 0 | 4 | 74
37 | K | 76433-1830 | Klamp. demont. lem. múrov na ploch. strech. rš 330 -30ST |  |  | m |  | 75 | 0 |  | 0 |  |  |  | znížená |  | 0 | 0 | 0 | 0 | 0 | 4 | K | 2 | ROZPOCET | 0 | 0 | 0 | 0 | 0 | 2 | 0 | 4 | 76
38 | K | 76433-3260 | Klamp. PZ pl. lakoplast. lem. múrov lep. kryt. rš 660 "K10" |  |  | m |  | 76 | 0 |  | 0 |  |  |  | znížená |  | 0 | 0 | 0 | 0 | 0 | 4 | K | 2 | ROZPOCET | 0 | 0 | 0 | 0 | 0 | 2 | 0 | 4 | 78
39 | K | 76433-426R | Klamp. PZ pl. lakoplast. pl. lem. múrov lep.kryt.+krycí pl. rš 700 "K7" |  |  | m |  | 83.6 | 0 |  | 0 |  |  |  | znížená |  | 0 | 0 | 0 | 0 | 0 | 4 | K | 2 | ROZPOCET | 0 | 0 | 0 | 0 | 0 | 2 | 0 | 4 | 80
40 | K | 76433-4850 | Klamp. demont. lem. múrov lep.kryt.+krycí pl. 500 |  |  | m |  | 7.95 | 0 |  | 0 |  |  |  | znížená |  | 0 | 0 | 0 | 0 | 0 | 4 | K | 2 | ROZPOCET | 0 | 0 | 0 | 0 | 0 | 2 | 0 | 4 | 82
41 | K | 76434-581R | Klamp. demont. a nadstavenie 45cm ventilačné hlavice |  |  | kus |  | 6 | 0 |  | 0 |  |  |  | znížená |  | 0 | 0 | 0 | 0 | 0 | 4 | K | 2 | ROZPOCET | 0 | 0 | 0 | 0 | 0 | 2 | 0 | 4 | 84
42 | K | 76439-491R | Klamp. PZ pl. priebežná príponka "K7" |  |  | m |  | 83.6 | 0 |  | 0 |  |  |  | znížená |  | 0 | 0 | 0 | 0 | 0 | 4 | K | 2 | ROZPOCET | 0 | 0 | 0 | 0 | 0 | 2 | 0 | 4 | 86
43 | K | 99876-4202 | Presun hmôt pre klampiarske konštr. v objektoch výšky do 12 m |  |  | % |  | 0 | 0 |  | 0 |  |  |  | znížená |  | 0 | 0 | 0 | 0 | 0 | 4 | K | 2 | ROZPOCET | 0 | 0 | 0 | 0 | 0 | 2 | 0 | 4 | 88
| 783 - Dokončovacie práce - nátery | [9 empty] | 0 | [5 empty] | 0 |  | 0 |  | 0 | 2 | D | 1 | ROZPOCET | [6 empty] | 0
44 | K | 78378-2203 | Nátery tesárskych konštr. (napr. Bochemit QB-inovovaná náhrada) |  |  | m2 |  | 65.859 | 0 |  | 0 |  |  |  | znížená |  | 0 | 0 | 0 | 0 | 0 | 4 | K | 2 | ROZPOCET | 0 | 0 | 0 | 0 | 0 | 2 | 0 | 4 | 90
| VP - Práce naviac | [9 empty] | 0 | [11 empty] | D | 0 | PN | [6 empty] | 0
| K | [9 empty] | 0 |  |  |  | znížená | [7 empty] | PN | 1 | PN | 0 | 0 | 0 | 0 | 0 | 2 | 0
| K | [9 empty] | 0 |  |  |  | znížená | [7 empty] | PN | 1 | PN | 0 | 0 | 0 | 0 | 0 | 2 | 0
| K | [9 empty] | 0 |  |  |  | znížená | [7 empty] | PN | 1 | PN | 0 | 0 | 0 | 0 | 0 | 2 | 0
| K | [9 empty] | 0 |  |  |  | znížená | [7 empty] | PN | 1 | PN | 0 | 0 | 0 | 0 | 0 | 2 | 0
| K | [9 empty] | 0 |  |  |  | znížená | [7 empty] | PN | 1 | PN | 0 | 0 | 0 | 0 | 0 | 2 | 0

## 10 - HP otvory
| Hárok obsahuje: |  | 1) Krycí list rozpočtu |  | 2) Rekapitulácia rozpočtu |  |  |  | 3) Rozpočet |  |  | Späť na hárok: | Rekapitulácia stavby
optimalizované pre tlač zostáv vo formáte A4 - na výšku | [12 empty] | >> skryté stĺpce << | [9 empty] | {36991e90-ada7-48d8-9265-bed31abbac74}
0
KRYCÍ LIST ROZPOČTU | [13 empty] | v --- nižšie sa nachádzajú doplnkové a pomocné údaje k zostavám --- v | [8 empty] | False
| Stavba: |  | Komplexná obnova objektu MŠ ul.Nálepkova 50, Brezno
| Objekt: |  | HP - HP
| Časť: |  | 10 - HP otvory
| JKSO: | [8 empty] | KS:
| Miesto: | [8 empty] | Dátum:
| Objednávateľ: | [8 empty] | IČO:
IČO DPH:
| Zhotoviteľ: | [8 empty] | IČO: |  | Vyplň údaj
|  | Vyplň údaj | [7 empty] | IČO DPH: |  | Vyplň údaj
| Projektant: | [8 empty] | IČO:
IČO DPH:
| Spracovateľ: | [8 empty] | IČO:
IČO DPH:
Poznámka:
| Náklady z rozpočtu | [8 empty] | 0
| Ostatné náklady | [8 empty] | 0
| Cena bez DPH | [8 empty] | 0
| DPH | základná | 20% | z | 0 |  |  |  |  | 0
|  | znížená | 20% | z | 0 |  |  |  |  | 0
|  | zákl. prenesená | 20% | z | 0 |  |  |  |  | 0
|  | zníž. prenesená | 20% | z | 0 |  |  |  |  | 0
|  | nulová | 0% | z | 0 |  |  |  |  | 0
| Cena s DPH |  |  | v | EUR |  |  |  | 0
| Projektant |  |  |  |  | Spracovateľ
| Dátum a podpis: |  |  | Pečiatka |  | Dátum a podpis: |  |  |  |  | Pečiatka
| Objednávateľ |  |  |  |  | Zhotoviteľ
| Dátum a podpis: |  |  | Pečiatka |  | Dátum a podpis: |  |  |  |  | Pečiatka
REKAPITULÁCIA ROZPOČTU
Stavba: |  |  | Komplexná obnova objektu MŠ ul.Nálepkova 50, Brezno
Objekt: |  |  | HP - HP
Časť: |  |  | 10 - HP otvory
Miesto: | [7 empty] | Dátum:
Objednávateľ: | [7 empty] | Projektant:
Zhotoviteľ: |  |  | Vyplň údaj |  |  |  |  | Spracovateľ:
Kód - Popis | [10 empty] | Cena celkom [EUR]
1) Náklady z rozpočtu | [10 empty] | 0 | [12 empty] | -1
| HSV - Práce a dodávky HSV | [9 empty] | 0
| 6 - Úpravy povrchov, podlahy, osadenie | [9 empty] | 0
| 9 - Ostatné konštrukcie a práce-búranie | [9 empty] | 0
| 99 - Presun hmôt HSV | [9 empty] | 0
| PSV - Práce a dodávky PSV | [9 empty] | 0
| 764 - Konštrukcie klampiarske | [9 empty] | 0
| 766 - Konštrukcie stolárske | [9 empty] | 0
| 767 - Konštrukcie doplnkové kovové | [9 empty] | 0
| 784 - Dokončovacie práce - maľby | [9 empty] | 0
| VP - Práce naviac | [9 empty] | 0
2) Ostatné náklady | [10 empty] | 0 |  |  |  | DPH
| GZS | [9 empty] | 0 |  |  |  | znížená | [9 empty] | VRN | 0 | 0 | 0 | 0 | 0 | 2
| Projektové práce | [9 empty] | 0 |  |  |  | znížená | [9 empty] | VRN | 0 | 0 | 0 | 0 | 0 | 2
| Sťažené podmienky | [9 empty] | 0 |  |  |  | znížená | [9 empty] | VRN | 0 | 0 | 0 | 0 | 0 | 2
| Vplyv prostredia | [9 empty] | 0 |  |  |  | znížená | [9 empty] | VRN | 0 | 0 | 0 | 0 | 0 | 2
| Iné VRN | [9 empty] | 0 |  |  |  | znížená | [9 empty] | VRN | 0 | 0 | 0 | 0 | 0 | 2
| Kompletačná činnosť | [9 empty] | 0 |  |  |  | znížená | [9 empty] | KOMPLETACNA | 0 | 0 | 0 | 0 | 0 | 2
Celkové náklady za stavbu 1) + 2) | [8 empty] | 0
ROZPOČET
Stavba: |  |  | Komplexná obnova objektu MŠ ul.Nálepkova 50, Brezno
Objekt: |  |  | HP - HP
Časť: |  |  | 10 - HP otvory
Miesto: | [7 empty] | Dátum:
Objednávateľ: | [7 empty] | Projektant:
Zhotoviteľ: |  |  | Vyplň údaj |  |  |  |  | Spracovateľ:
PČ | Typ | Kód | Popis |  |  | MJ | Ekvivalent výrobku | Množstvo | J.cena [EUR] |  | Cena celkom [EUR] |  |  | Poznámka | DPH | J. Nh [h] | Nh celkom [h] | J. hmotnosť [t] | Hmotnosť celkom [t] | J. suť [t] | Suť Celkom [t]
Náklady z rozpočtu | [10 empty] | 0 | [5 empty] | 0 |  | 0 |  | 0 |  | D | -1 | [7 empty] | 0
| HSV - Práce a dodávky HSV | [9 empty] | 0 | [5 empty] | 0 |  | 0 |  | 0 | 1 | D | 0 | ROZPOCET | [6 empty] | 0
| 6 - Úpravy povrchov, podlahy, osadenie | [9 empty] | 0 | [5 empty] | 0 |  | 0 |  | 0 | 1 | D | 1 | ROZPOCET | [6 empty] | 0
1 | K | 61240-9991 | Začistenie omietky okolo okien a podlah |  |  | m |  | 147 | 0 |  | 0 |  |  |  | znížená |  | 0 | 0 | 0 | 0 | 0 | 4 | K | 2 | ROZPOCET | 0 | 0 | 0 | 0 | 0 | 2 | 0 | 4 | 4
2 | K | 61242-5921 | Omietka vnút. ostenia okenného, dver. váp. hladkých |  |  | m2 |  | 29.4 | 0 |  | 0 |  |  |  | znížená |  | 0 | 0 | 0 | 0 | 0 | 4 | K | 2 | ROZPOCET | 0 | 0 | 0 | 0 | 0 | 2 | 0 | 4 | 6
3 | K | 61246-5115 | Príprava podkl.-Betonkontakt, pod omietky vnút.stien, zvýš.priľna. náteru |  |  | m2 |  | 29.4 | 0 |  | 0 |  |  |  | znížená |  | 0 | 0 | 0 | 0 | 0 | 4 | K | 2 | ROZPOCET | 0 | 0 | 0 | 0 | 0 | 2 | 0 | 4 | 8
4 | K | 61247-3186 | Prípl. za zabudované rohovníky k vnút. omietke zo suchých zmesí |  |  | m |  | 147 | 0 |  | 0 |  |  |  | znížená |  | 0 | 0 | 0 | 0 | 0 | 4 | K | 2 | ROZPOCET | 0 | 0 | 0 | 0 | 0 | 2 | 0 | 4 | 10
5 | K | 62460-103R | Tesneniaci pás škárovací |  |  | m |  | 50.84 | 0 |  | 0 |  |  |  | znížená |  | 0 | 0 | 0 | 0 | 0 | 4 | K | 2 | ROZPOCET | 0 | 0 | 0 | 0 | 0 | 2 | 0 | 4 | 12
6 | K | 62460-104R | Zaplnenie škár 80x40mm polyuretánová pena pod parapet |  |  | m |  | 37.2 | 0 |  | 0 |  |  |  | znížená |  | 0 | 0 | 0 | 0 | 0 | 4 | K | 2 | ROZPOCET | 0 | 0 | 0 | 0 | 0 | 2 | 0 | 4 | 14
7 | K | 62999-4007 | Začisťovacia okenná lišta k zateplovaniu stien APU |  |  | m |  | 184.2 | 0 |  | 0 |  |  |  | znížená |  | 0 | 0 | 0 | 0 | 0 | 4 | K | 2 | ROZPOCET | 0 | 0 | 0 | 0 | 0 | 2 | 0 | 4 | 16
8 | K | 62999-405R | Interiérová parotesná montážna páska škáry okien |  |  | m |  | 184.2 | 0 |  | 0 |  |  |  | znížená |  | 0 | 0 | 0 | 0 | 0 | 4 | K | 2 | ROZPOCET | 0 | 0 | 0 | 0 | 0 | 2 | 0 | 4 | 18
9 | K | 62999-406R | Exteriérová hydroizolačná paropriepustná páska škáry okien |  |  | m |  | 184.2 | 0 |  | 0 |  |  |  | znížená |  | 0 | 0 | 0 | 0 | 0 | 4 | K | 2 | ROZPOCET | 0 | 0 | 0 | 0 | 0 | 2 | 0 | 4 | 20
10 | K | 64899-1113 | Osadenie parapetných dosák z plastických hmôt š. nad 20 cm |  |  | m |  | 37.2 | 0 |  | 0 |  |  |  | znížená |  | 0 | 0 | 0 | 0 | 0 | 4 | K | 2 | ROZPOCET | 0 | 0 | 0 | 0 | 0 | 2 | 0 | 4 | 22
11 | M | 611 9A0202 | Parapeta vnútorná komôrkové plastová šír.250 mm |  |  | m |  | 40.92 | 0 |  | 0 |  |  |  | znížená |  | 0 | 0 | 0 | 0 | 0 | 8 | M | 2 | ROZPOCET | 0 | 0 | 0 | 0 | 0 | 2 | 0 | 4 | 24
| 9 - Ostatné konštrukcie a práce-búranie | [9 empty] | 0 | [5 empty] | 0 |  | 0 |  | 0 | 1 | D | 1 | ROZPOCET | [6 empty] | 0
12 | K | 96806-1113 | Vyvesenie alebo zavesenie drev. krídiel okien nad 1,5 m2 |  |  | kus |  | 31 | 0 |  | 0 |  |  |  | znížená |  | 0 | 0 | 0 | 0 | 0 | 4 | K | 2 | ROZPOCET | 0 | 0 | 0 | 0 | 0 | 2 | 0 | 4 | 26
13 | K | 96806-1126 | Vyvesenie alebo zavesenie drev. krídiel dvier nad 2 m2 |  |  | kus |  | 2 | 0 |  | 0 |  |  |  | znížená |  | 0 | 0 | 0 | 0 | 0 | 4 | K | 2 | ROZPOCET | 0 | 0 | 0 | 0 | 0 | 2 | 0 | 4 | 28
14 | K | 96806-2355 | Vybúranie rámov okien drev. dvojitých alebo zdvoj. do 2 m2 |  |  | m2 |  | 10.08 | 0 |  | 0 |  |  |  | znížená |  | 0 | 0 | 0 | 0 | 0 | 4 | K | 2 | ROZPOCET | 0 | 0 | 0 | 0 | 0 | 2 | 0 | 4 | 30
15 | K | 96806-2356 | Vybúranie rámov okien drev. dvojitých alebo zdvoj. do 4 m2 |  |  | m2 |  | 51.84 | 0 |  | 0 |  |  |  | znížená |  | 0 | 0 | 0 | 0 | 0 | 4 | K | 2 | ROZPOCET | 0 | 0 | 0 | 0 | 0 | 2 | 0 | 4 | 32
16 | K | 96806-2456 | Vybúranie drevených dverových zárubní nad 2 m2 |  |  | m2 |  | 5.4 | 0 |  | 0 |  |  |  | znížená |  | 0 | 0 | 0 | 0 | 0 | 4 | K | 2 | ROZPOCET | 0 | 0 | 0 | 0 | 0 | 2 | 0 | 4 | 34
17 | K | 97908-1111 | Odvoz sute a vybúraných hmôt na skládku do 1 km |  |  | t |  | 3.823 | 0 |  | 0 |  |  |  | znížená |  | 0 | 0 | 0 | 0 | 0 | 4 | K | 2 | ROZPOCET | 0 | 0 | 0 | 0 | 0 | 2 | 0 | 4 | 36
18 | K | 97908-1121 | Odvoz sute a vybúraných hmôt na skládku každý ďalší 1 km |  |  | t |  | 38.23 | 0 |  | 0 |  |  |  | znížená |  | 0 | 0 | 0 | 0 | 0 | 4 | K | 2 | ROZPOCET | 0 | 0 | 0 | 0 | 0 | 2 | 0 | 4 | 38
19 | K | 97908-7212 | Nakladanie sute na dopravný prostriedok |  |  | t |  | 3.823 | 0 |  | 0 |  |  |  | znížená |  | 0 | 0 | 0 | 0 | 0 | 4 | K | 2 | ROZPOCET | 0 | 0 | 0 | 0 | 0 | 2 | 0 | 4 | 40
20 | K | 97913-1409 | Poplatok za ulož.a znešk.staveb.sute na vymedzených skládkach |  |  | t |  | 3.823 | 0 |  | 0 |  |  |  | znížená |  | 0 | 0 | 0 | 0 | 0 | 4 | K | 2 | ROZPOCET | 0 | 0 | 0 | 0 | 0 | 2 | 0 | 4 | 42
| 99 - Presun hmôt HSV | [9 empty] | 0 | [5 empty] | 0 |  | 0 |  | 0 | 1 | D | 1 | ROZPOCET | [6 empty] | 0
21 | K | 99928-1211 | Presun hmôt pre opravy vonk. plášťov v objektoch do výšky 25 m |  |  | t |  | 2.591 | 0 |  | 0 |  |  |  | znížená |  | 0 | 0 | 0 | 0 | 0 | 4 | K | 2 | ROZPOCET | 0 | 0 | 0 | 0 | 0 | 2 | 0 | 4 | 44
| PSV - Práce a dodávky PSV | [9 empty] | 0 | [5 empty] | 0 |  | 0 |  | 0 | 2 | D | 0 | ROZPOCET | [6 empty] | 0
| 764 - Konštrukcie klampiarske | [9 empty] | 0 | [5 empty] | 0 |  | 0 |  | 0 | 2 | D | 1 | ROZPOCET | [6 empty] | 0
22 | K | 76441-034R | Klamp. AL hr. 2mm oplechovanie parapetov rš 225 |  |  | m |  | 37.2 | 0 |  | 0 |  |  |  | znížená |  | 0 | 0 | 0 | 0 | 0 | 4 | K | 2 | ROZPOCET | 0 | 0 | 0 | 0 | 0 | 2 | 0 | 4 | 46
23 | K | 76441-0850 | Klamp. demont. parapetov rš 330 |  |  | m |  | 37.2 | 0 |  | 0 |  |  |  | znížená |  | 0 | 0 | 0 | 0 | 0 | 4 | K | 2 | ROZPOCET | 0 | 0 | 0 | 0 | 0 | 2 | 0 | 4 | 48
24 | K | 99876-4201 | Presun hmôt pre klampiarske konštr. v objektoch výšky do 6 m |  |  | % |  | 0 | 0 |  | 0 |  |  |  | znížená |  | 0 | 0 | 0 | 0 | 0 | 4 | K | 2 | ROZPOCET | 0 | 0 | 0 | 0 | 0 | 2 | 0 | 4 | 50
| 766 - Konštrukcie stolárske | [9 empty] | 0 | [5 empty] | 0 |  | 0 |  | 0 | 2 | D | 1 | ROZPOCET | [6 empty] | 0
25 | K | 76621-1812 | Demontáž parapetných dosiek -0,0019t |  |  | m |  | 37.2 | 0 |  | 0 |  |  |  | znížená |  | 0 | 0 | 0 | 0 | 0 | 4 | K | 2 | ROZPOCET | 0 | 0 | 0 | 0 | 0 | 2 | 0 | 4 | 52
| 767 - Konštrukcie doplnkové kovové | [9 empty] | 0 | [5 empty] | 0 |  | 0 |  | 0 | 2 | D | 1 | ROZPOCET | [6 empty] | 0
26 | K | 76763-112R | Montáž okien plastových |  |  | m |  | 177.6 | 0 |  | 0 |  |  |  | znížená |  | 0 | 0 | 0 | 0 | 0 | 4 | K | 2 | ROZPOCET | 0 | 0 | 0 | 0 | 0 | 2 | 0 | 4 | 54
27 | M | 611 43111R | Okno PVC 1kr OS,izol. 3sklo číre,U=1 120x120cm "PL8" |  |  | kus |  | 3 | 0 |  | 0 |  |  |  | znížená |  | 0 | 0 | 0 | 0 | 0 | 8 | M | 2 | ROZPOCET | 0 | 0 | 0 | 0 | 0 | 2 | 0 | 4 | 56
28 | M | 611 43112R | Okno PVC 1kr OS,izol. 3sklo číre,U=1 120x120cm "PL9" |  |  | kus |  | 4 | 0 |  | 0 |  |  |  | znížená |  | 0 | 0 | 0 | 0 | 0 | 8 | M | 2 | ROZPOCET | 0 | 0 | 0 | 0 | 0 | 2 | 0 | 4 | 58
29 | M | 611 43113R | Okno PVC 2kr OS/S,izol. 3sklo číre,U=1 120x180cm "PL12" |  |  | kus |  | 12 | 0 |  | 0 |  |  |  | znížená |  | 0 | 0 | 0 | 0 | 0 | 8 | M | 2 | ROZPOCET | 0 | 0 | 0 | 0 | 0 | 2 | 0 | 4 | 60
30 | M | 611 43114R | Okno PVC 2kr OS/S,izol. 3sklo číre,U=1 120x180cm "PL13" |  |  | kus |  | 12 | 0 |  | 0 |  |  |  | znížená |  | 0 | 0 | 0 | 0 | 0 | 8 | M | 2 | ROZPOCET | 0 | 0 | 0 | 0 | 0 | 2 | 0 | 4 | 62
31 | K | 76764-3110 | Montáž dverí hliníkových so zárubňou |  |  | kus |  | 1 | 0 |  | 0 |  |  |  | znížená |  | 0 | 0 | 0 | 0 | 0 | 4 | K | 2 | ROZPOCET | 0 | 0 | 0 | 0 | 0 | 2 | 0 | 4 | 64
32 | M | 553 41231R | Dvere Al 1kr plné,svetlík 3sklo číre P,U=1 120x270 "HL9" |  |  | kus |  | 1 | 0 |  | 0 |  |  |  | znížená |  | 0 | 0 | 0 | 0 | 0 | 8 | M | 2 | ROZPOCET | 0 | 0 | 0 | 0 | 0 | 2 | 0 | 4 | 66
33 | K | 76764-9191 | Montáž dverí, dok. okov. do oc. konš., samozatvár. hydraul. |  |  | kus |  | 1 | 0 |  | 0 |  |  |  | znížená |  | 0 | 0 | 0 | 0 | 0 | 4 | K | 2 | ROZPOCET | 0 | 0 | 0 | 0 | 0 | 2 | 0 | 4 | 68
34 | M | 549 180210 | Zatvárač dverný interiérový hydraulický "HL9" |  |  | kus |  | 1 | 0 |  | 0 |  |  |  | znížená |  | 0 | 0 | 0 | 0 | 0 | 8 | M | 2 | ROZPOCET | 0 | 0 | 0 | 0 | 0 | 2 | 0 | 4 | 70
35 | K | 99876-7201 | Presun hmôt pre kovové stav. doplnk. konštr. v objektoch výšky do 6 m |  |  | % |  | 0 | 0 |  | 0 |  |  |  | znížená |  | 0 | 0 | 0 | 0 | 0 | 4 | K | 2 | ROZPOCET | 0 | 0 | 0 | 0 | 0 | 2 | 0 | 4 | 72
| 784 - Dokončovacie práce - maľby | [9 empty] | 0 | [5 empty] | 0 |  | 0 |  | 0 | 2 | D | 1 | ROZPOCET | [6 empty] | 0
36 | K | 78441-231R | Penetrácia stien a stropov v miest. do 3,8m |  |  | m2 |  | 147 | 0 |  | 0 |  |  |  | znížená |  | 0 | 0 | 0 | 0 | 0 | 4 | K | 2 | ROZPOCET | 0 | 0 | 0 | 0 | 0 | 2 | 0 | 4 | 74
37 | K | 78445-2261 | Maľba zo zmesí tekut. 1 far. jednonás. v miest. do 3,8m |  |  | m2 |  | 147 | 0 |  | 0 |  |  |  | znížená |  | 0 | 0 | 0 | 0 | 0 | 4 | K | 2 | ROZPOCET | 0 | 0 | 0 | 0 | 0 | 2 | 0 | 4 | 76
| VP - Práce naviac | [9 empty] | 0 | [11 empty] | D | 0 | PN | [6 empty] | 0
| K | [9 empty] | 0 |  |  |  | znížená | [7 empty] | PN | 1 | PN | 0 | 0 | 0 | 0 | 0 | 2 | 0
| K | [9 empty] | 0 |  |  |  | znížená | [7 empty] | PN | 1 | PN | 0 | 0 | 0 | 0 | 0 | 2 | 0
| K | [9 empty] | 0 |  |  |  | znížená | [7 empty] | PN | 1 | PN | 0 | 0 | 0 | 0 | 0 | 2 | 0
| K | [9 empty] | 0 |  |  |  | znížená | [7 empty] | PN | 1 | PN | 0 | 0 | 0 | 0 | 0 | 2 | 0
| K | [9 empty] | 0 |  |  |  | znížená | [7 empty] | PN | 1 | PN | 0 | 0 | 0 | 0 | 0 | 2 | 0

## 11 - HP ostatné
| Hárok obsahuje: |  | 1) Krycí list rozpočtu |  | 2) Rekapitulácia rozpočtu |  |  |  | 3) Rozpočet |  |  | Späť na hárok: | Rekapitulácia stavby
optimalizované pre tlač zostáv vo formáte A4 - na výšku | [12 empty] | >> skryté stĺpce << | [9 empty] | {45539074-fd94-462c-8582-26889d41886a}
0
KRYCÍ LIST ROZPOČTU | [13 empty] | v --- nižšie sa nachádzajú doplnkové a pomocné údaje k zostavám --- v | [8 empty] | False
| Stavba: |  | Komplexná obnova objektu MŠ ul.Nálepkova 50, Brezno
| Objekt: |  | HP - HP
| Časť: |  | 11 - HP ostatné
| JKSO: | [8 empty] | KS:
| Miesto: | [8 empty] | Dátum:
| Objednávateľ: | [8 empty] | IČO:
IČO DPH:
| Zhotoviteľ: | [8 empty] | IČO: |  | Vyplň údaj
|  | Vyplň údaj | [7 empty] | IČO DPH: |  | Vyplň údaj
| Projektant: | [8 empty] | IČO:
IČO DPH:
| Spracovateľ: | [8 empty] | IČO:
IČO DPH:
Poznámka:
| Náklady z rozpočtu | [8 empty] | 0
| Ostatné náklady | [8 empty] | 0
| Cena bez DPH | [8 empty] | 0
| DPH | základná | 20% | z | 0 |  |  |  |  | 0
|  | znížená | 20% | z | 0 |  |  |  |  | 0
|  | zákl. prenesená | 20% | z | 0 |  |  |  |  | 0
|  | zníž. prenesená | 20% | z | 0 |  |  |  |  | 0
|  | nulová | 0% | z | 0 |  |  |  |  | 0
| Cena s DPH |  |  | v | EUR |  |  |  | 0
| Projektant |  |  |  |  | Spracovateľ
| Dátum a podpis: |  |  | Pečiatka |  | Dátum a podpis: |  |  |  |  | Pečiatka
| Objednávateľ |  |  |  |  | Zhotoviteľ
| Dátum a podpis: |  |  | Pečiatka |  | Dátum a podpis: |  |  |  |  | Pečiatka
REKAPITULÁCIA ROZPOČTU
Stavba: |  |  | Komplexná obnova objektu MŠ ul.Nálepkova 50, Brezno
Objekt: |  |  | HP - HP
Časť: |  |  | 11 - HP ostatné
Miesto: | [7 empty] | Dátum:
Objednávateľ: | [7 empty] | Projektant:
Zhotoviteľ: |  |  | Vyplň údaj |  |  |  |  | Spracovateľ:
Kód - Popis | [10 empty] | Cena celkom [EUR]
1) Náklady z rozpočtu | [10 empty] | 0 | [12 empty] | -1
| HSV - Práce a dodávky HSV | [9 empty] | 0
| 1 - Zemné práce | [9 empty] | 0
| 3 - Zvislé a kompletné konštrukcie | [9 empty] | 0
| 6 - Úpravy povrchov, podlahy, osadenie | [9 empty] | 0
| 9 - Ostatné konštrukcie a práce-búranie | [9 empty] | 0
| 99 - Presun hmôt HSV | [9 empty] | 0
| PSV - Práce a dodávky PSV | [9 empty] | 0
| 711 - Izolácie proti vode a vlhkosti | [9 empty] | 0
| 713 - Izolácie tepelné | [9 empty] | 0
| 721 - Zdravotech. vnútorná kanalizácia | [9 empty] | 0
| 723 - Zdravotechnika - plynovod | [9 empty] | 0
| 725 - Zdravotechnika - zariaď. predmety | [9 empty] | 0
| 731 - Ústredné kúrenie, kotolne | [9 empty] | 0
| 766 - Konštrukcie stolárske | [9 empty] | 0
| 767 - Konštrukcie doplnkové kovové | [9 empty] | 0
| 771 - Podlahy z dlaždíc | [9 empty] | 0
| 776 - Podlahy povlakové | [9 empty] | 0
| 781 - Dokončovacie práce a obklady | [9 empty] | 0
| 783 - Dokončovacie práce - nátery | [9 empty] | 0
| 784 - Dokončovacie práce - maľby | [9 empty] | 0
| 786 - Dokončovacie práce - čalúnnicke | [9 empty] | 0
| 791 - Zariadenia veľkokuchynské | [9 empty] | 0
| M - Práce a dodávky M | [9 empty] | 0
| 21-M - Elektromontáže | [9 empty] | 0
| 24-M - Montáže vzduchotechnických zariad. | [9 empty] | 0
| VP - Práce naviac | [9 empty] | 0
2) Ostatné náklady | [10 empty] | 0 |  |  |  | DPH
| GZS | [9 empty] | 0 |  |  |  | znížená | [9 empty] | VRN | 0 | 0 | 0 | 0 | 0 | 2
| Projektové práce | [9 empty] | 0 |  |  |  | znížená | [9 empty] | VRN | 0 | 0 | 0 | 0 | 0 | 2
| Sťažené podmienky | [9 empty] | 0 |  |  |  | znížená | [9 empty] | VRN | 0 | 0 | 0 | 0 | 0 | 2
| Vplyv prostredia | [9 empty] | 0 |  |  |  | znížená | [9 empty] | VRN | 0 | 0 | 0 | 0 | 0 | 2
| Iné VRN | [9 empty] | 0 |  |  |  | znížená | [9 empty] | VRN | 0 | 0 | 0 | 0 | 0 | 2
| Kompletačná činnosť | [9 empty] | 0 |  |  |  | znížená | [9 empty] | KOMPLETACNA | 0 | 0 | 0 | 0 | 0 | 2
Celkové náklady za stavbu 1) + 2) | [8 empty] | 0
ROZPOČET
Stavba: |  |  | Komplexná obnova objektu MŠ ul.Nálepkova 50, Brezno
Objekt: |  |  | HP - HP
Časť: |  |  | 11 - HP ostatné
Miesto: | [7 empty] | Dátum:
Objednávateľ: | [7 empty] | Projektant:
Zhotoviteľ: |  |  | Vyplň údaj |  |  |  |  | Spracovateľ:
PČ | Typ | Kód | Popis |  |  | MJ | Ekvivalent výrobku | Množstvo | J.cena [EUR] |  | Cena celkom [EUR] |  |  | Poznámka | DPH | J. Nh [h] | Nh celkom [h] | J. hmotnosť [t] | Hmotnosť celkom [t] | J. suť [t] | Suť Celkom [t]
Náklady z rozpočtu | [10 empty] | 0 | [5 empty] | 0 |  | 0 |  | 0 |  | D | -1 | [7 empty] | 0
| HSV - Práce a dodávky HSV | [9 empty] | 0 | [5 empty] | 0 |  | 0 |  | 0 | 1 | D | 0 | ROZPOCET | [6 empty] | 0
| 1 - Zemné práce | [9 empty] | 0 | [5 empty] | 0 |  | 0 |  | 0 | 1 | D | 1 | ROZPOCET | [6 empty] | 0
1 | K | 13971-1101 | Výkopy v uzavretých priestoroch v horn. tr. 1-4 |  |  | m3 |  | 2.73 | 0 |  | 0 |  |  |  | znížená |  | 0 | 0 | 0 | 0 | 0 | 4 | K | 2 | ROZPOCET | 0 | 0 | 0 | 0 | 0 | 2 | 0 | 4 | 4
2 | K | 16270-1105 | Vodorovné premiestnenie výkopu do 10000 m horn. tr. 1-4 |  |  | m3 |  | 2.73 | 0 |  | 0 |  |  |  | znížená |  | 0 | 0 | 0 | 0 | 0 | 4 | K | 2 | ROZPOCET | 0 | 0 | 0 | 0 | 0 | 2 | 0 | 4 | 6
| 3 - Zvislé a kompletné konštrukcie | [9 empty] | 0 | [5 empty] | 0 |  | 0 |  | 0 | 1 | D | 1 | ROZPOCET | [6 empty] | 0
3 | K | 31027-9841 | Zamurovanie otvoru do 4 m2 nepál. tvárnicami v murive hr. do 30 cm |  |  | m3 |  | 0.81 | 0 |  | 0 |  |  |  | znížená |  | 0 | 0 | 0 | 0 | 0 | 4 | K | 2 | ROZPOCET | 0 | 0 | 0 | 0 | 0 | 2 | 0 | 4 | 8
4 | K | 31714-2570 | Preklady nenosné (napr. Ytong) 1000x125x250 mm |  |  | kus |  | 2 | 0 |  | 0 |  |  |  | znížená |  | 0 | 0 | 0 | 0 | 0 | 4 | K | 2 | ROZPOCET | 0 | 0 | 0 | 0 | 0 | 2 | 0 | 4 | 10
5 | K | 31766-113R | Výplň škár tmelom silikónovým šírka škáry do 15 mm |  |  | m |  | 28.22 | 0 |  | 0 |  |  |  | znížená |  | 0 | 0 | 0 | 0 | 0 | 4 | K | 2 | ROZPOCET | 0 | 0 | 0 | 0 | 0 | 2 | 0 | 4 | 12
6 | K | 34023-8233 | Zamurovanie otvoru do 1 m2 v priečkach alebo stenách (napr.YTONG) hr. 100 mm |  |  | m2 |  | 2.68 | 0 |  | 0 |  |  |  | znížená |  | 0 | 0 | 0 | 0 | 0 | 4 | K | 2 | ROZPOCET | 0 | 0 | 0 | 0 | 0 | 2 | 0 | 4 | 14
7 | K | 34023-9234 | Zamurovanie otvoru do 4 m2 v priečkach alebo stenách (napr.YTONG) hr. 125 mm |  |  | m2 |  | 5.535 | 0 |  | 0 |  |  |  | znížená |  | 0 | 0 | 0 | 0 | 0 | 4 | K | 2 | ROZPOCET | 0 | 0 | 0 | 0 | 0 | 2 | 0 | 4 | 16
8 | K | 34227-2436 | Priečky (napr.Ytong) hr.125mm 550kg/m3 |  |  | m2 |  | 12.708 | 0 |  | 0 |  |  |  | znížená |  | 0 | 0 | 0 | 0 | 0 | 4 | K | 2 | ROZPOCET | 0 | 0 | 0 | 0 | 0 | 2 | 0 | 4 | 18
9 | K | 34229-1112 | Ukotvenie priečok montážnou polyuretanovou penou hr. priečky nad 100 mm |  |  | m |  | 3.85 | 0 |  | 0 |  |  |  | znížená |  | 0 | 0 | 0 | 0 | 0 | 4 | K | 2 | ROZPOCET | 0 | 0 | 0 | 0 | 0 | 2 | 0 | 4 | 20
10 | K | 34229-1122 | Ukotvenie priečok hr. nad 100 mm k tehl. konštr. plochými nerezovými kotvami |  |  | m |  | 5.9 | 0 |  | 0 |  |  |  | znížená |  | 0 | 0 | 0 | 0 | 0 | 4 | K | 2 | ROZPOCET | 0 | 0 | 0 | 0 | 0 | 2 | 0 | 4 | 22
| 6 - Úpravy povrchov, podlahy, osadenie | [9 empty] | 0 | [5 empty] | 0 |  | 0 |  | 0 | 1 | D | 1 | ROZPOCET | [6 empty] | 0
11 | K | 61140-1111 | Oprava omietky stropov do plochy 0,09 m2 |  |  | kus |  | 2 | 0 |  | 0 |  |  |  | znížená |  | 0 | 0 | 0 | 0 | 0 | 4 | K | 2 | ROZPOCET | 0 | 0 | 0 | 0 | 0 | 2 | 0 | 4 | 24
12 | K | 61240-1291 | Oprava omiet. stien do plochy 0,25 m2 |  |  | kus |  | 37 | 0 |  | 0 |  |  |  | znížená |  | 0 | 0 | 0 | 0 | 0 | 4 | K | 2 | ROZPOCET | 0 | 0 | 0 | 0 | 0 | 2 | 0 | 4 | 26
13 | K | 61240-1391 | Oprava omiet. stien do plochy 1 m2 |  |  | kus |  | 4 | 0 |  | 0 |  |  |  | znížená |  | 0 | 0 | 0 | 0 | 0 | 4 | K | 2 | ROZPOCET | 0 | 0 | 0 | 0 | 0 | 2 | 0 | 4 | 28
14 | K | 61240-3399 | Zaplnenie rýh v stenách maltou "a" |  |  | m2 |  | 42.78 | 0 |  | 0 |  |  |  | znížená |  | 0 | 0 | 0 | 0 | 0 | 4 | K | 2 | ROZPOCET | 0 | 0 | 0 | 0 | 0 | 2 | 0 | 4 | 30
15 | K | 61246-5114 | Príprava podkl. pod omietky vnút.stien,regulácia nasiakavosti náterom "b" |  |  | m2 |  | 47.878 | 0 |  | 0 |  |  |  | znížená |  | 0 | 0 | 0 | 0 | 0 | 4 | K | 2 | ROZPOCET | 0 | 0 | 0 | 0 | 0 | 2 | 0 | 4 | 32
16 | K | 61246-5115 | Príprava podkl.-Betonkontakt, pod omietky vnút.stien, zvýš.priľna. náteru |  |  | m2 |  | 133.458 | 0 |  | 0 |  |  |  | znížená |  | 0 | 0 | 0 | 0 | 0 | 4 | K | 2 | ROZPOCET | 0 | 0 | 0 | 0 | 0 | 2 | 0 | 4 | 34
17 | K | 61246-5136 | Vnútorná omietka stien (BAUMIT,MVC,MVR Uni),ručné nanášanie,jadrová hr.1cm |  |  | m2 |  | 133.458 | 0 |  | 0 |  |  |  | znížená |  | 0 | 0 | 0 | 0 | 0 | 4 | K | 2 | ROZPOCET | 0 | 0 | 0 | 0 | 0 | 2 | 0 | 4 | 36
18 | K | 61246-5138 | Vnútorná omietka stien váp.biela,jemná štuk.,strojne, nanáš.ručne hr.4 mm "b" |  |  | m2 |  | 47.878 | 0 |  | 0 |  |  |  | znížená |  | 0 | 0 | 0 | 0 | 0 | 4 | K | 2 | ROZPOCET | 0 | 0 | 0 | 0 | 0 | 2 | 0 | 4 | 38
19 | K | 61246-6210 | Postrek vnút.stien zo such.zm.cem. prednástrek (špric) strojne "a,b,c1,c2" |  |  | m2 |  | 133.458 | 0 |  | 0 |  |  |  | znížená |  | 0 | 0 | 0 | 0 | 0 | 4 | K | 2 | ROZPOCET | 0 | 0 | 0 | 0 | 0 | 2 | 0 | 4 | 40
20 | K | 63131-2141 | Doplnenie mazaniny bet. rýhy |  |  | m3 |  | 0.78 | 0 |  | 0 |  |  |  | znížená |  | 0 | 0 | 0 | 0 | 0 | 4 | K | 2 | ROZPOCET | 0 | 0 | 0 | 0 | 0 | 2 | 0 | 4 | 42
21 | K | 63131-3711 | Mazanina z betónu prostého C20/25 hr. 8-12 cm |  |  | m3 |  | 0.554 | 0 |  | 0 |  |  |  | znížená |  | 0 | 0 | 0 | 0 | 0 | 4 | K | 2 | ROZPOCET | 0 | 0 | 0 | 0 | 0 | 2 | 0 | 4 | 44
22 | K | 63131-9163 | Príplatok za konečnú úpravu mazaniny hr. do 12 cm |  |  | m3 |  | 0.086 | 0 |  | 0 |  |  |  | znížená |  | 0 | 0 | 0 | 0 | 0 | 4 | K | 2 | ROZPOCET | 0 | 0 | 0 | 0 | 0 | 2 | 0 | 4 | 46
23 | K | 63131-9173 | Prípl. za stiahnutie povrchu mazaniny pred vlož. výstuže hr. do 12 cm |  |  | m3 |  | 0.554 | 0 |  | 0 |  |  |  | znížená |  | 0 | 0 | 0 | 0 | 0 | 4 | K | 2 | ROZPOCET | 0 | 0 | 0 | 0 | 0 | 2 | 0 | 4 | 48
24 | K | 63136-2021 | Výstuž betónových mazanín zo zvarovaných sietí Kari |  |  | t |  | 0.017 | 0 |  | 0 |  |  |  | znížená |  | 0 | 0 | 0 | 0 | 0 | 4 | K | 2 | ROZPOCET | 0 | 0 | 0 | 0 | 0 | 2 | 0 | 4 | 50
25 | K | 63157-1004 | Násyp zo štrkopiesku 0-32 tr. I "P1b" |  |  | m3 |  | 8.724 | 0 |  | 0 |  |  |  | znížená |  | 0 | 0 | 0 | 0 | 0 | 4 | K | 2 | ROZPOCET | 0 | 0 | 0 | 0 | 0 | 2 | 0 | 4 | 52
26 | K | 63157-100R | Násyp štrkový okapový chodník - oblázky |  |  | m3 |  | 1.962 | 0 |  | 0 |  |  |  | znížená |  | 0 | 0 | 0 | 0 | 0 | 4 | K | 2 | ROZPOCET | 0 | 0 | 0 | 0 | 0 | 2 | 0 | 4 | 54
27 | K | 63245-0131 | Vyrovnávací cementový poter zhotov. v ploche zo suchých zmesí do hr. 20 mm |  |  | m2 |  | 43.97 | 0 |  | 0 |  |  |  | znížená |  | 0 | 0 | 0 | 0 | 0 | 4 | K | 2 | ROZPOCET | 0 | 0 | 0 | 0 | 0 | 2 | 0 | 4 | 56
28 | K | 63245-0133 | Vyrovnávací cementový poter zhotov. v ploche zo suchých zmesí hr. 40 mm |  |  | m2 |  | 8.682 | 0 |  | 0 |  |  |  | znížená |  | 0 | 0 | 0 | 0 | 0 | 4 | K | 2 | ROZPOCET | 0 | 0 | 0 | 0 | 0 | 2 | 0 | 4 | 58
29 | K | 63245-1421 | Doplnenie cem. poteru do 1 m2 hr. 2 cm |  |  | m2 |  | 1 | 0 |  | 0 |  |  |  | znížená |  | 0 | 0 | 0 | 0 | 0 | 4 | K | 2 | ROZPOCET | 0 | 0 | 0 | 0 | 0 | 2 | 0 | 4 | 60
30 | K | 63245-2421 | Doplnenie cem. poteru do 4 m2 hr. 2 cm |  |  | m2 |  | 3.08 | 0 |  | 0 |  |  |  | znížená |  | 0 | 0 | 0 | 0 | 0 | 4 | K | 2 | ROZPOCET | 0 | 0 | 0 | 0 | 0 | 2 | 0 | 4 | 62
31 | K | 63267-113R | Liaty poter Anhydrid.zo su.zm.v ploche na strop., maz.hr.4,7cm stroj "P1b" |  |  | m2 |  | 3.9 | 0 |  | 0 |  |  |  | znížená |  | 0 | 0 | 0 | 0 | 0 | 4 | K | 2 | ROZPOCET | 0 | 0 | 0 | 0 | 0 | 2 | 0 | 4 | 64
32 | K | 64294-2111 | Osadenie dverných zárubní alebo rámov oceľových do 2,5 m2 |  |  | kus |  | 2 | 0 |  | 0 |  |  |  | znížená |  | 0 | 0 | 0 | 0 | 0 | 4 | K | 2 | ROZPOCET | 0 | 0 | 0 | 0 | 0 | 2 | 0 | 4 | 66
33 | M | 553 300760 | Zárubňa oceľová CGH 80x197x10cm "3" |  |  | kus |  | 2 | 0 |  | 0 |  |  |  | znížená |  | 0 | 0 | 0 | 0 | 0 | 8 | M | 2 | ROZPOCET | 0 | 0 | 0 | 0 | 0 | 2 | 0 | 4 | 68
| 9 - Ostatné konštrukcie a práce-búranie | [9 empty] | 0 | [5 empty] | 0 |  | 0 |  | 0 | 1 | D | 1 | ROZPOCET | [6 empty] | 0
34 | K | 91656-1111 | Osadenie záhonového obrubníka betónového do lôžka z betónu s bočnou oporou |  |  | m |  | 71.32 | 0 |  | 0 |  |  |  | znížená |  | 0 | 0 | 0 | 0 | 0 | 4 | K | 2 | ROZPOCET | 0 | 0 | 0 | 0 | 0 | 2 | 0 | 4 | 70
35 | K | 592 173208 | Obrubník záhonový 100x5x20 |  |  | kus |  | 72.033 | 0 |  | 0 |  |  |  | znížená |  | 0 | 0 | 0 | 0 | 0 | 4 | K | 2 | ROZPOCET | 0 | 0 | 0 | 0 | 0 | 2 | 0 | 4 | 72
36 | K | 91810-1111 | Lôžko pod obrubníky, krajníky, obruby z betónu tr. B 12,5 - B 15 |  |  | m3 |  | 2.853 | 0 |  | 0 |  |  |  | znížená |  | 0 | 0 | 0 | 0 | 0 | 4 | K | 2 | ROZPOCET | 0 | 0 | 0 | 0 | 0 | 2 | 0 | 4 | 74
37 | K | 91973-5111 | Rezanie stávajúceho živičného krytu alebo podkladu hr. do 5 cm |  |  | m |  | 53.6 | 0 |  | 0 |  |  |  | znížená |  | 0 | 0 | 0 | 0 | 0 | 4 | K | 2 | ROZPOCET | 0 | 0 | 0 | 0 | 0 | 2 | 0 | 4 | 76
38 | K | 91973-5122 | Rezanie stávajúceho betónového krytu alebo podkladu hr. do 10 cm |  |  | m |  | 53.6 | 0 |  | 0 |  |  |  | znížená |  | 0 | 0 | 0 | 0 | 0 | 4 | K | 2 | ROZPOCET | 0 | 0 | 0 | 0 | 0 | 2 | 0 | 4 | 78
39 | K | 93196-1112 | Vložky do dilatačných škár z minerálnej plsti hr. 3 cm "P1a" |  |  | m2 |  | 0.98 | 0 |  | 0 |  |  |  | znížená |  | 0 | 0 | 0 | 0 | 0 | 4 | K | 2 | ROZPOCET | 0 | 0 | 0 | 0 | 0 | 2 | 0 | 4 | 80
40 | K | 95290-1114 | Vyčistenie budov byt. alebo občian. výstavby pri výške podlaž. nad 4 m |  |  | m2 |  | 200 | 0 |  | 0 |  |  |  | znížená |  | 0 | 0 | 0 | 0 | 0 | 4 | K | 2 | ROZPOCET | 0 | 0 | 0 | 0 | 0 | 2 | 0 | 4 | 82
41 | K | 95290-1411 | Vyčistenie ostatných objektov a staveniska |  |  | m2 |  | 50 | 0 |  | 0 |  |  |  | znížená |  | 0 | 0 | 0 | 0 | 0 | 4 | K | 2 | ROZPOCET | 0 | 0 | 0 | 0 | 0 | 2 | 0 | 4 | 84
42 | K | 95394-3113 | Osadenie ostat. výrobkov do 15 kg do vynech. otvorov v murive bez dod. |  |  | kus |  | 2 | 0 |  | 0 |  |  |  | znížená |  | 0 | 0 | 0 | 0 | 0 | 4 | K | 2 | ROZPOCET | 0 | 0 | 0 | 0 | 0 | 2 | 0 | 4 | 86
43 | K | 286 31195R | Bezpečnostný prepad z nerez.trubky 80x80x5mm dľ.490mm "Z3" |  |  | kus |  | 2 | 0 |  | 0 |  |  |  | znížená |  | 0 | 0 | 0 | 0 | 0 | 4 | K | 2 | ROZPOCET | 0 | 0 | 0 | 0 | 0 | 2 | 0 | 4 | 88
44 | K | 96203-1136 | Búranie priečok z tvár. MV, MVC hr. do 15 cm, plocha nad 4 m2 |  |  | m2 |  | 75.16 | 0 |  | 0 |  |  |  | znížená |  | 0 | 0 | 0 | 0 | 0 | 4 | K | 2 | ROZPOCET | 0 | 0 | 0 | 0 | 0 | 2 | 0 | 4 | 90
45 | K | 96204-8114 | Búranie konštrukcií plochy nad 2m2, z betónu prostého |  |  | m3 |  | 0.95 | 0 |  | 0 |  |  |  | znížená |  | 0 | 0 | 0 | 0 | 0 | 4 | K | 2 | ROZPOCET | 0 | 0 | 0 | 0 | 0 | 2 | 0 | 4 | 92
46 | K | 96504-2131 | Búr. podkl. betón alebo liat. asfalt hr. do 10 cm do 4 m2 |  |  | m3 |  | 5.106 | 0 |  | 0 |  |  |  | znížená |  | 0 | 0 | 0 | 0 | 0 | 4 | K | 2 | ROZPOCET | 0 | 0 | 0 | 0 | 0 | 2 | 0 | 4 | 94
47 | K | 96504-2221 | Búr. podkl. betón alebo liat. asfalt hr. nad 10 cm do 1 m2 |  |  | m3 |  | 0.108 | 0 |  | 0 |  |  |  | znížená |  | 0 | 0 | 0 | 0 | 0 | 4 | K | 2 | ROZPOCET | 0 | 0 | 0 | 0 | 0 | 2 | 0 | 4 | 96
48 | K | 96504-2231 | Búr. podkl. betón alebo liat. asfalt hr. nad 10 cm do 4 m2 |  |  | m3 |  | 0.616 | 0 |  | 0 |  |  |  | znížená |  | 0 | 0 | 0 | 0 | 0 | 4 | K | 2 | ROZPOCET | 0 | 0 | 0 | 0 | 0 | 2 | 0 | 4 | 98
49 | K | 96504-9111 | Prípl. k búr. bet. mazanín so zvarovanou sieťou hr. do 10 cm |  |  | m3 |  | 0.39 | 0 |  | 0 |  |  |  | znížená |  | 0 | 0 | 0 | 0 | 0 | 4 | K | 2 | ROZPOCET | 0 | 0 | 0 | 0 | 0 | 2 | 0 | 4 | 100
50 | K | 96508-1713 | Búranie dlažieb xylolit. alebo keram. hr. do 1 cm nad 1 m2 "2" |  |  | m2 |  | 20.51 | 0 |  | 0 |  |  |  | znížená |  | 0 | 0 | 0 | 0 | 0 | 4 | K | 2 | ROZPOCET | 0 | 0 | 0 | 0 | 0 | 2 | 0 | 4 | 102
51 | K | 96508-2933 | Odstránenie násypov pod podlahy hr. do 20 cm nad 2 m2 |  |  | m3 |  | 6.432 | 0 |  | 0 |  |  |  | znížená |  | 0 | 0 | 0 | 0 | 0 | 4 | K | 2 | ROZPOCET | 0 | 0 | 0 | 0 | 0 | 2 | 0 | 4 | 104
52 | K | 96806-1125 | Vyvesenie alebo zavesenie drev. krídiel dvier do 2 m2 |  |  | kus |  | 6 | 0 |  | 0 |  |  |  | znížená |  | 0 | 0 | 0 | 0 | 0 | 4 | K | 2 | ROZPOCET | 0 | 0 | 0 | 0 | 0 | 2 | 0 | 4 | 106
53 | K | 96806-2244 | Vybúranie rámov okien drev. jedn. pevných do 1 m2 |  |  | m2 |  | 1.5 | 0 |  | 0 |  |  |  | znížená |  | 0 | 0 | 0 | 0 | 0 | 4 | K | 2 | ROZPOCET | 0 | 0 | 0 | 0 | 0 | 2 | 0 | 4 | 108
54 | K | 96807-2455 | Vybúranie kov. dverných zárubní do 2 m2 |  |  | m2 |  | 9.6 | 0 |  | 0 |  |  |  | znížená |  | 0 | 0 | 0 | 0 | 0 | 4 | K | 2 | ROZPOCET | 0 | 0 | 0 | 0 | 0 | 2 | 0 | 4 | 110
55 | K | 97103-3231 | Vybúr. otvorov do 0,0225 m2 mur. tehl. MV, MVC hr. do 15 cm |  |  | kus |  | 30 | 0 |  | 0 |  |  |  | znížená |  | 0 | 0 | 0 | 0 | 0 | 4 | K | 2 | ROZPOCET | 0 | 0 | 0 | 0 | 0 | 2 | 0 | 4 | 112
56 | K | 97103-3331 | Vybúr. otvorov do 0,09 m2 murivo tehl. MV, MVC hr. do 15 cm |  |  | kus |  | 7 | 0 |  | 0 |  |  |  | znížená |  | 0 | 0 | 0 | 0 | 0 | 4 | K | 2 | ROZPOCET | 0 | 0 | 0 | 0 | 0 | 2 | 0 | 4 | 114
57 | K | 97205-424R | Vybúr. otvorov do 0,09 m2 v železobet. stropoch hr. do 53 cm |  |  | kus |  | 2 | 0 |  | 0 |  |  |  | znížená |  | 0 | 0 | 0 | 0 | 0 | 4 | K | 2 | ROZPOCET | 0 | 0 | 0 | 0 | 0 | 2 | 0 | 4 | 116
58 | K | 97303-1324 | Vysek. kapies v murive z tehál do 0,10 m2 hĺ. do 15 cm |  |  | kus |  | 4 | 0 |  | 0 |  |  |  | znížená |  | 0 | 0 | 0 | 0 | 0 | 4 | K | 2 | ROZPOCET | 0 | 0 | 0 | 0 | 0 | 2 | 0 | 4 | 118
59 | K | 97609-0023 | Demontáž VZT potrubie 4hranné obvod 1000 |  |  | m |  | 3 | 0 |  | 0 |  |  |  | znížená |  | 0 | 0 | 0 | 0 | 0 | 4 | K | 2 | ROZPOCET | 0 | 0 | 0 | 0 | 0 | 2 | 0 | 4 | 120
60 | K | 97805-9511 | Vybúranie obkladov vnút. z obkladačiek plochy do 1 m2 |  |  | m2 |  | 2.026 | 0 |  | 0 |  |  |  | znížená |  | 0 | 0 | 0 | 0 | 0 | 4 | K | 2 | ROZPOCET | 0 | 0 | 0 | 0 | 0 | 2 | 0 | 4 | 122
61 | K | 97805-9531 | Vybúranie obkladov vnút. z obkladačiek plochy nad 2 m2 |  |  | m2 |  | 39.3 | 0 |  | 0 |  |  |  | znížená |  | 0 | 0 | 0 | 0 | 0 | 4 | K | 2 | ROZPOCET | 0 | 0 | 0 | 0 | 0 | 2 | 0 | 4 | 124
62 | K | 97908-1111 | Odvoz sute a vybúraných hmôt na skládku do 1 km |  |  | t |  | 39.374 | 0 |  | 0 |  |  |  | znížená |  | 0 | 0 | 0 | 0 | 0 | 4 | K | 2 | ROZPOCET | 0 | 0 | 0 | 0 | 0 | 2 | 0 | 4 | 126
64 | K | 97908-7212 | Nakladanie sute na dopravný prostriedok |  |  | t |  | 39.374 | 0 |  | 0 |  |  |  | znížená |  | 0 | 0 | 0 | 0 | 0 | 4 | K | 2 | ROZPOCET | 0 | 0 | 0 | 0 | 0 | 2 | 0 | 4 | 130
63 | K | 97908-1121 | Odvoz sute a vybúraných hmôt na skládku každý ďalší 1 km |  |  | t |  | 393.74 | 0 |  | 0 |  |  |  | znížená |  | 0 | 0 | 0 | 0 | 0 | 4 | K | 2 | ROZPOCET | 0 | 0 | 0 | 0 | 0 | 2 | 0 | 4 | 128
65 | K | 97913-1409 | Poplatok za ulož.a znešk.staveb.sute na vymedzených skládkach "O"-ostatný odpad |  |  | t |  | 39.374 | 0 |  | 0 |  |  |  | znížená |  | 0 | 0 | 0 | 0 | 0 | 4 | K | 2 | ROZPOCET | 0 | 0 | 0 | 0 | 0 | 2 | 0 | 4 | 132
66 | K | 97913-1415 | Poplatok za uloženie vykopanej zeminy |  |  | m3 |  | 2.73 | 0 |  | 0 |  |  |  | znížená |  | 0 | 0 | 0 | 0 | 0 | 4 | K | 2 | ROZPOCET | 0 | 0 | 0 | 0 | 0 | 2 | 0 | 4 | 134
68 | K | 99999-0003 | Konštrukcie a práce HSV, HZS T3 - DMT VZT |  |  | hod |  | 10 | 0 |  | 0 |  |  |  | znížená |  | 0 | 0 | 0 | 0 | 0 | 4 | K | 2 | ROZPOCET | 0 | 0 | 0 | 0 | 0 | 2 | 0 | 4 | 138
69 | K | 99999-0005 | Konštrukcie a práce HSV, HZS T5 - nepredvídané práce |  |  | hod |  | 50 | 0 |  | 0 |  |  |  | znížená |  | 0 | 0 | 0 | 0 | 0 | 4 | K | 2 | ROZPOCET | 0 | 0 | 0 | 0 | 0 | 2 | 0 | 4 | 140
| 99 - Presun hmôt HSV | [9 empty] | 0 | [5 empty] | 0 |  | 0 |  | 0 | 1 | D | 1 | ROZPOCET | [6 empty] | 0
67 | K | 99928-1211 | Presun hmôt pre opravy vonk. plášťov v objektoch do výšky 25 m |  |  | t |  | 53.09 | 0 |  | 0 |  |  |  | znížená |  | 0 | 0 | 0 | 0 | 0 | 4 | K | 2 | ROZPOCET | 0 | 0 | 0 | 0 | 0 | 2 | 0 | 4 | 136
| PSV - Práce a dodávky PSV | [9 empty] | 0 | [5 empty] | 0 |  | 0 |  | 0 | 2 | D | 0 | ROZPOCET | [6 empty] | 0
| 711 - Izolácie proti vode a vlhkosti | [9 empty] | 0 | [5 empty] | 0 |  | 0 |  | 0 | 2 | D | 1 | ROZPOCET | [6 empty] | 0
70 | K | 71111-1001 | Zhotov. izolácie proti vlhkosti za studena vodor. náterom asfalt. penetr. |  |  | m2 |  | 6.75 | 0 |  | 0 |  |  |  | znížená |  | 0 | 0 | 0 | 0 | 0 | 4 | K | 2 | ROZPOCET | 0 | 0 | 0 | 0 | 0 | 2 | 0 | 4 | 142
71 | M | 111 631500 | Lak asfaltový ALP-PENETRAL sudy "P1b" |  |  | t |  | 0.002 | 0 |  | 0 |  |  |  | znížená |  | 0 | 0 | 0 | 0 | 0 | 8 | M | 2 | ROZPOCET | 0 | 0 | 0 | 0 | 0 | 2 | 0 | 4 | 144
72 | K | 71114-1559 | Zhotov. izolácie proti vlhkosti pritavením NAIP vodor. |  |  | m2 |  | 13.5 | 0 |  | 0 |  |  |  | znížená |  | 0 | 0 | 0 | 0 | 0 | 4 | K | 2 | ROZPOCET | 0 | 0 | 0 | 0 | 0 | 2 | 0 | 4 | 146
73 | M | 628 322810 | Pás ťažký asfaltový (napr.HYDROBIT V 60 S 35) "P1b" |  |  | m2 |  | 15.525 | 0 |  | 0 |  |  |  | znížená |  | 0 | 0 | 0 | 0 | 0 | 8 | M | 2 | ROZPOCET | 0 | 0 | 0 | 0 | 0 | 2 | 0 | 4 | 148
74 | K | 71119-313R | Izolácia proti vlhkosti zvislá bitumenová hrubovrstvá (napr.Dickbeschichtung) |  |  | m2 |  | 28.16 | 0 |  | 0 |  |  |  | znížená |  | 0 | 0 | 0 | 0 | 0 | 4 | K | 2 | ROZPOCET | 0 | 0 | 0 | 0 | 0 | 2 | 0 | 4 | 150
75 | K | 71193-1152 | Izolácia protiradonová na zvis. plochách nopová "S1" |  |  | m2 |  | 28.16 | 0 |  | 0 |  |  |  | znížená |  | 0 | 0 | 0 | 0 | 0 | 4 | K | 2 | ROZPOCET | 0 | 0 | 0 | 0 | 0 | 2 | 0 | 4 | 152
76 | K | 99871-1201 | Presun hmôt pre izolácie proti vode v objektoch výšky do 6 m |  |  | % |  | 0 | 0 |  | 0 |  |  |  | znížená |  | 0 | 0 | 0 | 0 | 0 | 4 | K | 2 | ROZPOCET | 0 | 0 | 0 | 0 | 0 | 2 | 0 | 4 | 154
| 713 - Izolácie tepelné | [9 empty] | 0 | [5 empty] | 0 |  | 0 |  | 0 | 2 | D | 1 | ROZPOCET | [6 empty] | 0
77 | K | 71312-1111 | Montáž tep. izolácie podláh 1 x položenie |  |  | m2 |  | 3.9 | 0 |  | 0 |  |  |  | znížená |  | 0 | 0 | 0 | 0 | 0 | 4 | K | 2 | ROZPOCET | 0 | 0 | 0 | 0 | 0 | 2 | 0 | 4 | 156
78 | M | 283 1F0325 | Doska z polystyrénu EPS 150 S - hr.50 mm |  |  | m2 |  | 3.978 | 0 |  | 0 |  |  |  | znížená |  | 0 | 0 | 0 | 0 | 0 | 8 | M | 2 | ROZPOCET | 0 | 0 | 0 | 0 | 0 | 2 | 0 | 4 | 158
79 | K | 71319-1120 | Izolácia tepelná podláh, stropov, striech vrchom, položením PE fólia |  |  | m2 |  | 3.9 | 0 |  | 0 |  |  |  | znížená |  | 0 | 0 | 0 | 0 | 0 | 4 | K | 2 | ROZPOCET | 0 | 0 | 0 | 0 | 0 | 2 | 0 | 4 | 160
80 | K | 99871-3201 | Presun hmôt pre izolácie tepelné v objektoch výšky do 6 m |  |  | % |  | 0 | 0 |  | 0 |  |  |  | znížená |  | 0 | 0 | 0 | 0 | 0 | 4 | K | 2 | ROZPOCET | 0 | 0 | 0 | 0 | 0 | 2 | 0 | 4 | 162
| 721 - Zdravotech. vnútorná kanalizácia | [9 empty] | 0 | [5 empty] | 0 |  | 0 |  | 0 | 2 | D | 1 | ROZPOCET | [6 empty] | 0
81 | K | 72111-111R | Zdravotechnika |  |  | EUR |  | 1 | 0 |  | 0 |  |  |  | znížená |  | 0 | 0 | 0 | 0 | 0 | 4 | K | 2 | ROZPOCET | 0 | 0 | 0 | 0 | 0 | 2 | 0 | 4 | 164
| 723 - Zdravotechnika - plynovod | [9 empty] | 0 | [5 empty] | 0 |  | 0 |  | 0 | 2 | D | 1 | ROZPOCET | [6 empty] | 0
82 | K | 72315-0801 | Demontáž potrubia ocel. hladk. zvarov. do D 32 |  |  | m |  | 25 | 0 |  | 0 |  |  |  | znížená |  | 0 | 0 | 0 | 0 | 0 | 4 | K | 2 | ROZPOCET | 0 | 0 | 0 | 0 | 0 | 2 | 0 | 4 | 166
83 | K | 72399-9904 | Vnútorný plynovod HZS T4 - demontáže armatúr |  |  | hod |  | 3 | 0 |  | 0 |  |  |  | znížená |  | 0 | 0 | 0 | 0 | 0 | 4 | K | 2 | ROZPOCET | 0 | 0 | 0 | 0 | 0 | 2 | 0 | 4 | 168
| 725 - Zdravotechnika - zariaď. predmety | [9 empty] | 0 | [5 empty] | 0 |  | 0 |  | 0 | 2 | D | 1 | ROZPOCET | [6 empty] | 0
84 | K | 72532-0822 | Demontáž drezov dvojitých vstavaných v kuch. zostavách |  |  | súbor |  | 1 | 0 |  | 0 |  |  |  | znížená |  | 0 | 0 | 0 | 0 | 0 | 4 | K | 2 | ROZPOCET | 0 | 0 | 0 | 0 | 0 | 2 | 0 | 4 | 170
| 731 - Ústredné kúrenie, kotolne | [9 empty] | 0 | [5 empty] | 0 |  | 0 |  | 0 | 2 | D | 1 | ROZPOCET | [6 empty] | 0
85 | K | 73111-111R | Ústredné kúrenie |  |  | EUR |  | 1 | 0 |  | 0 |  |  |  | znížená |  | 0 | 0 | 0 | 0 | 0 | 4 | K | 2 | ROZPOCET | 0 | 0 | 0 | 0 | 0 | 2 | 0 | 4 | 172
| 766 - Konštrukcie stolárske | [9 empty] | 0 | [5 empty] | 0 |  | 0 |  | 0 | 2 | D | 1 | ROZPOCET | [6 empty] | 0
86 | K | 76666-1112 | Montáž dvier kompl. otvár. do zárubne 1-krídl. do 0,8m |  |  | kus |  | 2 | 0 |  | 0 |  |  |  | znížená |  | 0 | 0 | 0 | 0 | 0 | 4 | K | 2 | ROZPOCET | 0 | 0 | 0 | 0 | 0 | 2 | 0 | 4 | 174
87 | M | 611 60187R | Dvere vnútorné hladké plné,okop. plech,zámok vložkový 80x197cm "3" |  |  | kus |  | 2 | 0 |  | 0 |  |  |  | znížená |  | 0 | 0 | 0 | 0 | 0 | 8 | M | 2 | ROZPOCET | 0 | 0 | 0 | 0 | 0 | 2 | 0 | 4 | 176
88 | K | 76666-591R | Úprava-zmenšenie preskl. nadsvetlíka,doplnenie drevenej výplne,140x85cm "5" |  |  | kus |  | 1 | 0 |  | 0 |  |  |  | znížená |  | 0 | 0 | 0 | 0 | 0 | 4 | K | 2 | ROZPOCET | 0 | 0 | 0 | 0 | 0 | 2 | 0 | 4 | 178
89 | K | 76669-521R | Montáž a dod. prechodová lišta elox. Al "3" |  |  | kus |  | 2 | 0 |  | 0 |  |  |  | znížená |  | 0 | 0 | 0 | 0 | 0 | 4 | K | 2 | ROZPOCET | 0 | 0 | 0 | 0 | 0 | 2 | 0 | 4 | 180
90 | K | 76681-2840 | Demontáž kuchyn. liniek drev. alebo kovových dl. do 210cm |  |  | kus |  | 2 | 0 |  | 0 |  |  |  | znížená |  | 0 | 0 | 0 | 0 | 0 | 4 | K | 2 | ROZPOCET | 0 | 0 | 0 | 0 | 0 | 2 | 0 | 4 | 182
91 | K | 99876-6201 | Presun hmôt pre konštr. stolárske v objektoch výšky do 6 m |  |  | % |  | 0 | 0 |  | 0 |  |  |  | znížená |  | 0 | 0 | 0 | 0 | 0 | 4 | K | 2 | ROZPOCET | 0 | 0 | 0 | 0 | 0 | 2 | 0 | 4 | 184
| 767 - Konštrukcie doplnkové kovové | [9 empty] | 0 | [5 empty] | 0 |  | 0 |  | 0 | 2 | D | 1 | ROZPOCET | [6 empty] | 0
92 | K | 76739-2802 | Demontáž krytín striech skrutkovaných |  |  | m2 |  | 1.2 | 0 |  | 0 |  |  |  | znížená |  | 0 | 0 | 0 | 0 | 0 | 4 | K | 2 | ROZPOCET | 0 | 0 | 0 | 0 | 0 | 2 | 0 | 4 | 186
93 | K | 76739-311R | Montáž a dod. strieška akrylové sklo priehl. 120x100cm,lišty,Al konštr. "Z4" |  |  | kpl |  | 1 | 0 |  | 0 |  |  |  | znížená |  | 0 | 0 | 0 | 0 | 0 | 4 | K | 2 | ROZPOCET | 0 | 0 | 0 | 0 | 0 | 2 | 0 | 4 | 188
94 | K | 76763-1104 | Montáž okien plastových jednokrídlových 600 x 1000 mm |  |  | kus |  | 1 | 0 |  | 0 |  |  |  | znížená |  | 0 | 0 | 0 | 0 | 0 | 4 | K | 2 | ROZPOCET | 0 | 0 | 0 | 0 | 0 | 2 | 0 | 4 | 190
95 | M | 611 43007R | Okno plastové nahor výsuvné,jednod. nepriehl. sklo,parapet 600x1000mm "PL16" |  |  | kus |  | 1 | 0 |  | 0 |  |  |  | znížená |  | 0 | 0 | 0 | 0 | 0 | 8 | M | 2 | ROZPOCET | 0 | 0 | 0 | 0 | 0 | 2 | 0 | 4 | 192
96 | K | 76763-1122 | Montáž okien plastových jednokrídlových 900 x 1000 mm |  |  | kus |  | 1 | 0 |  | 0 |  |  |  | znížená |  | 0 | 0 | 0 | 0 | 0 | 4 | K | 2 | ROZPOCET | 0 | 0 | 0 | 0 | 0 | 2 | 0 | 4 | 194
97 | M | 611 43027R | Okno plastové nahor výsuvné,jednod. nepriehl. sklo,parapet 900x1000mm "PL10" |  |  | kus |  | 1 | 0 |  | 0 |  |  |  | znížená |  | 0 | 0 | 0 | 0 | 0 | 8 | M | 2 | ROZPOCET | 0 | 0 | 0 | 0 | 0 | 2 | 0 | 4 | 196
98 | K | 76783-511R | Montáž rebríka s ochranným košom, výšky do 5m |  |  | m |  | 3.2 | 0 |  | 0 |  |  |  | znížená |  | 0 | 0 | 0 | 0 | 0 | 4 | K | 2 | ROZPOCET | 0 | 0 | 0 | 0 | 0 | 2 | 0 | 4 | 198
99 | M | 553 04241R | Požiarne rebríky s ochranným košom žiarovo pozink. dl.3,2m "Z1" |  |  | kus |  | 1 | 0 |  | 0 |  |  |  | znížená |  | 0 | 0 | 0 | 0 | 0 | 8 | M | 2 | ROZPOCET | 0 | 0 | 0 | 0 | 0 | 2 | 0 | 4 | 200
100 | K | 76783-512R | Demontáž rebríka s ochranným košom |  |  | kus |  | 1 | 0 |  | 0 |  |  |  | znížená |  | 0 | 0 | 0 | 0 | 0 | 4 | K | 2 | ROZPOCET | 0 | 0 | 0 | 0 | 0 | 2 | 0 | 4 | 202
101 | K | 76791-4110 | Montáž oplotenia rámového, výšky do 1,0 m |  |  | m |  | 3 | 0 |  | 0 |  |  |  | znížená |  | 0 | 0 | 0 | 0 | 0 | 4 | K | 2 | ROZPOCET | 0 | 0 | 0 | 0 | 0 | 2 | 0 | 4 | 204
102 | K | 76791-4810 | Demontáž oplotenia rámového výšky do 1 m |  |  | m |  | 3 | 0 |  | 0 |  |  |  | znížená |  | 0 | 0 | 0 | 0 | 0 | 4 | K | 2 | ROZPOCET | 0 | 0 | 0 | 0 | 0 | 2 | 0 | 4 | 206
103 | K | 76799-6801 | Demontáž ostatných doplnkov, do 50 kg - strieška |  |  | kg |  | 15 | 0 |  | 0 |  |  |  | znížená |  | 0 | 0 | 0 | 0 | 0 | 4 | K | 2 | ROZPOCET | 0 | 0 | 0 | 0 | 0 | 2 | 0 | 4 | 208
104 | K | 99876-7201 | Presun hmôt pre kovové stav. doplnk. konštr. v objektoch výšky do 6 m |  |  | % |  | 0 | 0 |  | 0 |  |  |  | znížená |  | 0 | 0 | 0 | 0 | 0 | 4 | K | 2 | ROZPOCET | 0 | 0 | 0 | 0 | 0 | 2 | 0 | 4 | 210
| 771 - Podlahy z dlaždíc | [9 empty] | 0 | [5 empty] | 0 |  | 0 |  | 0 | 2 | D | 1 | ROZPOCET | [6 empty] | 0
105 | K | 77157-333R | Vytmelenie kútov silikónovým pružným tmelom (napr. Bostik 2720) |  |  | m |  | 55 | 0 |  | 0 |  |  |  | znížená |  | 0 | 0 | 0 | 0 | 0 | 4 | K | 2 | ROZPOCET | 0 | 0 | 0 | 0 | 0 | 2 | 0 | 4 | 212
106 | K | 77157-5107 | Montáž podláh z dlaždíc keram. rež. hlad. do tmelu vodeodol. "P2c" |  |  | m2 |  | 40.07 | 0 |  | 0 |  |  |  | znížená |  | 0 | 0 | 0 | 0 | 0 | 4 | K | 2 | ROZPOCET | 0 | 0 | 0 | 0 | 0 | 2 | 0 | 4 | 214
107 | M | 597 63692R | Dlažba keramická hr.8mm |  |  | m2 |  | 42.074 | 0 |  | 0 |  |  |  | znížená |  | 0 | 0 | 0 | 0 | 0 | 8 | M | 2 | ROZPOCET | 0 | 0 | 0 | 0 | 0 | 2 | 0 | 4 | 216
108 | K | 99877-1201 | Presun hmôt pre podlahy z dlaždíc v objektoch výšky do 6 m |  |  | % |  | 0 | 0 |  | 0 |  |  |  | znížená |  | 0 | 0 | 0 | 0 | 0 | 4 | K | 2 | ROZPOCET | 0 | 0 | 0 | 0 | 0 | 2 | 0 | 4 | 218
| 776 - Podlahy povlakové | [9 empty] | 0 | [5 empty] | 0 |  | 0 |  | 0 | 2 | D | 1 | ROZPOCET | [6 empty] | 0
109 | K | 77641-1000 | Lepenie podlahových soklíkov alebo líšt gumených |  |  | m |  | 28.44 | 0 |  | 0 |  |  |  | znížená |  | 0 | 0 | 0 | 0 | 0 | 4 | K | 2 | ROZPOCET | 0 | 0 | 0 | 0 | 0 | 2 | 0 | 4 | 220
110 | M | 284 1A9002 | Sokel 2/4 "p1" |  |  | m |  | 32.706 | 0 |  | 0 |  |  |  | znížená |  | 0 | 0 | 0 | 0 | 0 | 8 | M | 2 | ROZPOCET | 0 | 0 | 0 | 0 | 0 | 2 | 0 | 4 | 222
111 | K | 77651-1820 | Odstránenie povlakových podláh lepených s podložkou |  |  | m2 |  | 30.88 | 0 |  | 0 |  |  |  | znížená |  | 0 | 0 | 0 | 0 | 0 | 4 | K | 2 | ROZPOCET | 0 | 0 | 0 | 0 | 0 | 2 | 0 | 4 | 224
112 | K | 77652-1100 | Lepenie povlakových podláh plastových pásov "P1b,P1c" |  |  | m2 |  | 47.31 | 0 |  | 0 |  |  |  | znížená |  | 0 | 0 | 0 | 0 | 0 | 4 | K | 2 | ROZPOCET | 0 | 0 | 0 | 0 | 0 | 2 | 0 | 4 | 226
113 | M | 284 122550 | Podlahovina PVC homogénna hr.2mm |  |  | m2 |  | 54.407 | 0 |  | 0 |  |  |  | znížená |  | 0 | 0 | 0 | 0 | 0 | 8 | M | 2 | ROZPOCET | 0 | 0 | 0 | 0 | 0 | 2 | 0 | 4 | 228
114 | K | 77699-0111 | Vyrovnanie podkladu samonivelačnou stierkou hr 3 mm 15 Mpa |  |  | m2 |  | 43.41 | 0 |  | 0 |  |  |  | znížená |  | 0 | 0 | 0 | 0 | 0 | 4 | K | 2 | ROZPOCET | 0 | 0 | 0 | 0 | 0 | 2 | 0 | 4 | 230
115 | K | 77699-0191 | Prípl. k vyrovnaniu podkladu samonivel stierkou 15 Mpa ZKD 1mm |  |  | m2 |  | 173.64 | 0 |  | 0 |  |  |  | znížená |  | 0 | 0 | 0 | 0 | 0 | 4 | K | 2 | ROZPOCET | 0 | 0 | 0 | 0 | 0 | 2 | 0 | 4 | 232
116 | K | 77699-611R | Penetračný disperzný náter (napr. Rigips) "P1b,P1c" |  |  | m2 |  | 90.72 | 0 |  | 0 |  |  |  | znížená |  | 0 | 0 | 0 | 0 | 0 | 4 | K | 2 | ROZPOCET | 0 | 0 | 0 | 0 | 0 | 2 | 0 | 4 | 234
117 | K | 77699-612R | Prebrúsenie podkladu podlahy "P1c" |  |  | m2 |  | 43.41 | 0 |  | 0 |  |  |  | znížená |  | 0 | 0 | 0 | 0 | 0 | 4 | K | 2 | ROZPOCET | 0 | 0 | 0 | 0 | 0 | 2 | 0 | 4 | 236
118 | K | 99877-6201 | Presun hmôt pre podlahy povlakové v objektoch výšky do 6 m |  |  | % |  | 0 | 0 |  | 0 |  |  |  | znížená |  | 0 | 0 | 0 | 0 | 0 | 4 | K | 2 | ROZPOCET | 0 | 0 | 0 | 0 | 0 | 2 | 0 | 4 | 238
| 781 - Dokončovacie práce a obklady | [9 empty] | 0 | [5 empty] | 0 |  | 0 |  | 0 | 2 | D | 1 | ROZPOCET | [6 empty] | 0
119 | K | 78141-5014 | Montáž obkladov vnút. z obklad. pórovin. do tmelu |  |  | m2 |  | 67.4 | 0 |  | 0 |  |  |  | znížená |  | 0 | 0 | 0 | 0 | 0 | 4 | K | 2 | ROZPOCET | 0 | 0 | 0 | 0 | 0 | 2 | 0 | 4 | 240
120 | M | 597 814510 | Obklad keramický "c1,c2" |  |  | m2 |  | 70.77 | 0 |  | 0 |  |  |  | znížená |  | 0 | 0 | 0 | 0 | 0 | 8 | M | 2 | ROZPOCET | 0 | 0 | 0 | 0 | 0 | 2 | 0 | 4 | 242
121 | K | 99878-1201 | Presun hmôt pre obklady keramické v objektoch výšky do 6 m |  |  | % |  | 0 | 0 |  | 0 |  |  |  | znížená |  | 0 | 0 | 0 | 0 | 0 | 4 | K | 2 | ROZPOCET | 0 | 0 | 0 | 0 | 0 | 2 | 0 | 4 | 244
| 783 - Dokončovacie práce - nátery | [9 empty] | 0 | [5 empty] | 0 |  | 0 |  | 0 | 2 | D | 1 | ROZPOCET | [6 empty] | 0
122 | K | 78320-1811 | Odstránenie náterov z kov. stav. doplnk. konštr. oškrabaním |  |  | m2 |  | 4.88 | 0 |  | 0 |  |  |  | znížená |  | 0 | 0 | 0 | 0 | 0 | 4 | K | 2 | ROZPOCET | 0 | 0 | 0 | 0 | 0 | 2 | 0 | 4 | 246
123 | K | 78322-5100 | Nátery kov. stav. doplnk. konštr. syntet. dvojnás.+1x email |  |  | m2 |  | 4.88 | 0 |  | 0 |  |  |  | znížená |  | 0 | 0 | 0 | 0 | 0 | 4 | K | 2 | ROZPOCET | 0 | 0 | 0 | 0 | 0 | 2 | 0 | 4 | 248
124 | K | 78322-6100 | Nátery kov. stav. doplnk. konštr. syntet. základné |  |  | m2 |  | 4.88 | 0 |  | 0 |  |  |  | znížená |  | 0 | 0 | 0 | 0 | 0 | 4 | K | 2 | ROZPOCET | 0 | 0 | 0 | 0 | 0 | 2 | 0 | 4 | 250
125 | K | 78380-1812 | Odstránenie náterov z omietok stien oškrabaním |  |  | m2 |  | 16.29 | 0 |  | 0 |  |  |  | znížená |  | 0 | 0 | 0 | 0 | 0 | 4 | K | 2 | ROZPOCET | 0 | 0 | 0 | 0 | 0 | 2 | 0 | 4 | 252
126 | K | 78381-2130 | Nátery omietok stien olejové dvojnásobné +2x email +3x plné tmel. |  |  | m2 |  | 24.06 | 0 |  | 0 |  |  |  | znížená |  | 0 | 0 | 0 | 0 | 0 | 4 | K | 2 | ROZPOCET | 0 | 0 | 0 | 0 | 0 | 2 | 0 | 4 | 254
127 | K | 78381-2190 | Nátery omietok stien olejové napustenie "d3" |  |  | m2 |  | 24.06 | 0 |  | 0 |  |  |  | znížená |  | 0 | 0 | 0 | 0 | 0 | 4 | K | 2 | ROZPOCET | 0 | 0 | 0 | 0 | 0 | 2 | 0 | 4 | 256
| 784 - Dokončovacie práce - maľby | [9 empty] | 0 | [5 empty] | 0 |  | 0 |  | 0 | 2 | D | 1 | ROZPOCET | [6 empty] | 0
128 | K | 78441-231R | Penetrácia stien a stropov v miest. do 3,8m |  |  | m2 |  | 47.878 | 0 |  | 0 |  |  |  | znížená |  | 0 | 0 | 0 | 0 | 0 | 4 | K | 2 | ROZPOCET | 0 | 0 | 0 | 0 | 0 | 2 | 0 | 4 | 258
129 | K | 78445-2261 | Maľba zo zmesí tekut. 1 far. jednonás. v miest. do 3,8m |  |  | m2 |  | 47.878 | 0 |  | 0 |  |  |  | znížená |  | 0 | 0 | 0 | 0 | 0 | 4 | K | 2 | ROZPOCET | 0 | 0 | 0 | 0 | 0 | 2 | 0 | 4 | 260
| 786 - Dokončovacie práce - čalúnnicke | [9 empty] | 0 | [5 empty] | 0 |  | 0 |  | 0 | 2 | D | 1 | ROZPOCET | [6 empty] | 0
130 | K | 78662-111R | Lamelové žalúzie vnút. horizontálne farba biela |  |  | m2 |  | 61.92 | 0 |  | 0 |  |  |  | znížená |  | 0 | 0 | 0 | 0 | 0 | 4 | K | 2 | ROZPOCET | 0 | 0 | 0 | 0 | 0 | 2 | 0 | 4 | 262
131 | K | 99878-6201 | Presun hmôt pre čalunícke úpravy v objektoch výšky do 6 m |  |  | % |  | 0 | 0 |  | 0 |  |  |  | znížená |  | 0 | 0 | 0 | 0 | 0 | 4 | K | 2 | ROZPOCET | 0 | 0 | 0 | 0 | 0 | 2 | 0 | 4 | 264
| 791 - Zariadenia veľkokuchynské | [9 empty] | 0 | [5 empty] | 0 |  | 0 |  | 0 | 2 | D | 1 | ROZPOCET | [6 empty] | 0
132 | K | 79111-111R | Vozík na tácky a príbory T-VNP 1 600x600x1200mm |  |  | kus |  | 1 | 0 |  | 0 |  |  |  | znížená |  | 0 | 0 | 0 | 0 | 0 | 4 | K | 2 | ROZPOCET | 0 | 0 | 0 | 0 | 0 | 2 | 0 | 4 | 266
133 | K | 79111-112R | Vodiaca dráha na tácky 1000x350mm |  |  | kus |  | 5 | 0 |  | 0 |  |  |  | znížená |  | 0 | 0 | 0 | 0 | 0 | 4 | K | 2 | ROZPOCET | 0 | 0 | 0 | 0 | 0 | 2 | 0 | 4 | 268
134 | K | 79111-113R | Tácka tvrdený plast 530x325mm |  |  | kus |  | 1 | 0 |  | 0 |  |  |  | znížená |  | 0 | 0 | 0 | 0 | 0 | 4 | K | 2 | ROZPOCET | 0 | 0 | 0 | 0 | 0 | 2 | 0 | 4 | 270
135 | K | 79111-114R | Nerezový termos s kohútom S052154 34x27mm 15littrov |  |  | kus |  | 1 | 0 |  | 0 |  |  |  | znížená |  | 0 | 0 | 0 | 0 | 0 | 4 | K | 2 | ROZPOCET | 0 | 0 | 0 | 0 | 0 | 2 | 0 | 4 | 272
136 | K | 79111-115R | Ohrevný pojazdný pult BPMD 4 1/1 1660x680x900mm |  |  | kus |  | 1 | 0 |  | 0 |  |  |  | znížená |  | 0 | 0 | 0 | 0 | 0 | 4 | K | 2 | ROZPOCET | 0 | 0 | 0 | 0 | 0 | 2 | 0 | 4 | 274
137 | K | 79111-116R | Elektrická varná stolička ES 540x580x360mm |  |  | kus |  | 1 | 0 |  | 0 |  |  |  | znížená |  | 0 | 0 | 0 | 0 | 0 | 4 | K | 2 | ROZPOCET | 0 | 0 | 0 | 0 | 0 | 2 | 0 | 4 | 276
138 | K | 79111-117R | Pracovný stôl T-ASJ-9 1600x700x900mm |  |  | kus |  | 1 | 0 |  | 0 |  |  |  | znížená |  | 0 | 0 | 0 | 0 | 0 | 4 | K | 2 | ROZPOCET | 0 | 0 | 0 | 0 | 0 | 2 | 0 | 4 | 278
139 | K | 79111-118R | Stolová polica T-ASP-1 1000x350mm |  |  | kus |  | 1 | 0 |  | 0 |  |  |  | znížená |  | 0 | 0 | 0 | 0 | 0 | 4 | K | 2 | ROZPOCET | 0 | 0 | 0 | 0 | 0 | 2 | 0 | 4 | 280
140 | K | 79111-119R | Vozík servírovací T-VDJ-1 900x500x850mm |  |  | kus |  | 2 | 0 |  | 0 |  |  |  | znížená |  | 0 | 0 | 0 | 0 | 0 | 4 | K | 2 | ROZPOCET | 0 | 0 | 0 | 0 | 0 | 2 | 0 | 4 | 282
141 | K | 79111-120R | Mikrovlnka profi S775012 520x470x312mm |  |  | kus |  | 1 | 0 |  | 0 |  |  |  | znížená |  | 0 | 0 | 0 | 0 | 0 | 4 | K | 2 | ROZPOCET | 0 | 0 | 0 | 0 | 0 | 2 | 0 | 4 | 284
142 | K | 79111-121R | Nástenná polica T-JZP-1 500x600mm |  |  | kus |  | 1 | 0 |  | 0 |  |  |  | znížená |  | 0 | 0 | 0 | 0 | 0 | 4 | K | 2 | ROZPOCET | 0 | 0 | 0 | 0 | 0 | 2 | 0 | 4 | 286
143 | K | 79111-122R | Odpadkový kôš 49x61mm |  |  | kus |  | 1 | 0 |  | 0 |  |  |  | znížená |  | 0 | 0 | 0 | 0 | 0 | 4 | K | 2 | ROZPOCET | 0 | 0 | 0 | 0 | 0 | 2 | 0 | 4 | 288
144 | K | 79111-123R | Sprchová batéria s ramienkom |  |  | kus |  | 2 | 0 |  | 0 |  |  |  | znížená |  | 0 | 0 | 0 | 0 | 0 | 4 | K | 2 | ROZPOCET | 0 | 0 | 0 | 0 | 0 | 2 | 0 | 4 | 290
145 | K | 79111-124R | Nerezové umývadlo IP0030 380x290mm |  |  | kus |  | 1 | 0 |  | 0 |  |  |  | znížená |  | 0 | 0 | 0 | 0 | 0 | 4 | K | 2 | ROZPOCET | 0 | 0 | 0 | 0 | 0 | 2 | 0 | 4 | 292
146 | K | 79111-125R | Pracovný stôl s policou T-ASJ-3 600x600x900mm |  |  | kus |  | 1 | 0 |  | 0 |  |  |  | znížená |  | 0 | 0 | 0 | 0 | 0 | 4 | K | 2 | ROZPOCET | 0 | 0 | 0 | 0 | 0 | 2 | 0 | 4 | 294
147 | K | 79111-126R | Nástenná polica T-JZP-1 1200x350mm |  |  | kus |  | 1 | 0 |  | 0 |  |  |  | znížená |  | 0 | 0 | 0 | 0 | 0 | 4 | K | 2 | ROZPOCET | 0 | 0 | 0 | 0 | 0 | 2 | 0 | 4 | 296
148 | K | 79111-127R | Termoizolačný kontajner S05387 650x450x620mm |  |  | kus |  | 1 | 0 |  | 0 |  |  |  | znížená |  | 0 | 0 | 0 | 0 | 0 | 4 | K | 2 | ROZPOCET | 0 | 0 | 0 | 0 | 0 | 2 | 0 | 4 | 298
149 | K | 79111-128R | Nástenná polica T-JZP-1 1700x350mm |  |  | kus |  | 1 | 0 |  | 0 |  |  |  | znížená |  | 0 | 0 | 0 | 0 | 0 | 4 | K | 2 | ROZPOCET | 0 | 0 | 0 | 0 | 0 | 2 | 0 | 4 | 300
150 | K | 79111-129R | Podstolová chladnička UR200 600x600x845mm |  |  | kus |  | 1 | 0 |  | 0 |  |  |  | znížená |  | 0 | 0 | 0 | 0 | 0 | 4 | K | 2 | ROZPOCET | 0 | 0 | 0 | 0 | 0 | 2 | 0 | 4 | 302
151 | K | 79111-130R | Varidlo 2x platňa E7P2M 400x700x900mm |  |  | kus |  | 1 | 0 |  | 0 |  |  |  | znížená |  | 0 | 0 | 0 | 0 | 0 | 4 | K | 2 | ROZPOCET | 0 | 0 | 0 | 0 | 0 | 2 | 0 | 4 | 304
152 | K | 79111-131R | Pracovný stôl s policou T-ASJ-3 800x700x900mm |  |  | kus |  | 1 | 0 |  | 0 |  |  |  | znížená |  | 0 | 0 | 0 | 0 | 0 | 4 | K | 2 | ROZPOCET | 0 | 0 | 0 | 0 | 0 | 2 | 0 | 4 | 306
153 | K | 79111-132R | Nástenná polica T-JZP-1 800x350mm |  |  | kus |  | 1 | 0 |  | 0 |  |  |  | znížená |  | 0 | 0 | 0 | 0 | 0 | 4 | K | 2 | ROZPOCET | 0 | 0 | 0 | 0 | 0 | 2 | 0 | 4 | 308
154 | K | 79111-133R | Montáž a doprava zariadenia,revízne správy výdajňa jedál |  |  | kpl |  | 1 | 0 |  | 0 |  |  |  | znížená |  | 0 | 0 | 0 | 0 | 0 | 4 | K | 2 | ROZPOCET | 0 | 0 | 0 | 0 | 0 | 2 | 0 | 4 | 310
155 | K | 99879-1201 | Presun hmôt pre zariad. veľkokuchýň umiest. vo výške do 6 m |  |  | % |  | 0 | 0 |  | 0 |  |  |  | znížená |  | 0 | 0 | 0 | 0 | 0 | 4 | K | 2 | ROZPOCET | 0 | 0 | 0 | 0 | 0 | 2 | 0 | 4 | 312
| M - Práce a dodávky M | [9 empty] | 0 | [5 empty] | 0 |  | 0 |  | 0 | 3 | D | 0 | ROZPOCET | [6 empty] | 0
| 21-M - Elektromontáže | [9 empty] | 0 | [5 empty] | 0 |  | 0 |  | 0 | 3 | D | 1 | ROZPOCET | [6 empty] | 0
156 | K | 21011-111R | M21 - 155 Elektromontáže |  |  | EUR |  | 1 | 0 |  | 0 |  |  |  | znížená |  | 0 | 0 | 0 | 0 | 0 | 4 | K | 2 | ROZPOCET | 0 | 0 | 0 | 0 | 0 | 2 | 0 | 4 | 314
| 24-M - Montáže vzduchotechnických zariad. | [9 empty] | 0 | [5 empty] | 0 |  | 0 |  | 0 | 3 | D | 1 | ROZPOCET | [6 empty] | 0
157 | K | 24011-111R | M24 - Vzduchotechnika |  |  | EUR |  | 1 | 0 |  | 0 |  |  |  | znížená |  | 0 | 0 | 0 | 0 | 0 | 4 | K | 2 | ROZPOCET | 0 | 0 | 0 | 0 | 0 | 2 | 0 | 4 | 316
| VP - Práce naviac | [9 empty] | 0 | [11 empty] | D | 0 | PN | [6 empty] | 0
| K | [9 empty] | 0 |  |  |  | znížená | [7 empty] | PN | 1 | PN | 0 | 0 | 0 | 0 | 0 | 2 | 0
| K | [9 empty] | 0 |  |  |  | znížená | [7 empty] | PN | 1 | PN | 0 | 0 | 0 | 0 | 0 | 2 | 0
| K | [9 empty] | 0 |  |  |  | znížená | [7 empty] | PN | 1 | PN | 0 | 0 | 0 | 0 | 0 | 2 | 0
| K | [9 empty] | 0 |  |  |  | znížená | [7 empty] | PN | 1 | PN | 0 | 0 | 0 | 0 | 0 | 2 | 0
| K | [9 empty] | 0 |  |  |  | znížená | [7 empty] | PN | 1 | PN | 0 | 0 | 0 | 0 | 0 | 2 | 0

## 12 - HP fasáda
| Hárok obsahuje: |  | 1) Krycí list rozpočtu |  | 2) Rekapitulácia rozpočtu |  |  |  | 3) Rozpočet |  |  | Späť na hárok: | Rekapitulácia stavby
optimalizované pre tlač zostáv vo formáte A4 - na výšku | [12 empty] | >> skryté stĺpce << | [9 empty] | {e71cfa65-237d-4d42-8aef-afec67258e27}
0
KRYCÍ LIST ROZPOČTU | [13 empty] | v --- nižšie sa nachádzajú doplnkové a pomocné údaje k zostavám --- v | [8 empty] | False
| Stavba: |  | Komplexná obnova objektu MŠ ul.Nálepkova 50, Brezno
| Objekt: |  | HP - HP
| Časť: |  | 12 - HP fasáda
| JKSO: | [8 empty] | KS:
| Miesto: | [8 empty] | Dátum:
| Objednávateľ: | [8 empty] | IČO:
IČO DPH:
| Zhotoviteľ: | [8 empty] | IČO: |  | Vyplň údaj
|  | Vyplň údaj | [7 empty] | IČO DPH: |  | Vyplň údaj
| Projektant: | [8 empty] | IČO:
IČO DPH:
| Spracovateľ: | [8 empty] | IČO:
IČO DPH:
Poznámka:
| Náklady z rozpočtu | [8 empty] | 0
| Ostatné náklady | [8 empty] | 0
| Cena bez DPH | [8 empty] | 0
| DPH | základná | 20% | z | 0 |  |  |  |  | 0
|  | znížená | 20% | z | 0 |  |  |  |  | 0
|  | zákl. prenesená | 20% | z | 0 |  |  |  |  | 0
|  | zníž. prenesená | 20% | z | 0 |  |  |  |  | 0
|  | nulová | 0% | z | 0 |  |  |  |  | 0
| Cena s DPH |  |  | v | EUR |  |  |  | 0
| Projektant |  |  |  |  | Spracovateľ
| Dátum a podpis: |  |  | Pečiatka |  | Dátum a podpis: |  |  |  |  | Pečiatka
| Objednávateľ |  |  |  |  | Zhotoviteľ
| Dátum a podpis: |  |  | Pečiatka |  | Dátum a podpis: |  |  |  |  | Pečiatka
REKAPITULÁCIA ROZPOČTU
Stavba: |  |  | Komplexná obnova objektu MŠ ul.Nálepkova 50, Brezno
Objekt: |  |  | HP - HP
Časť: |  |  | 12 - HP fasáda
Miesto: | [7 empty] | Dátum:
Objednávateľ: | [7 empty] | Projektant:
Zhotoviteľ: |  |  | Vyplň údaj |  |  |  |  | Spracovateľ:
Kód - Popis | [10 empty] | Cena celkom [EUR]
1) Náklady z rozpočtu | [10 empty] | 0 | [12 empty] | -1
| HSV - Práce a dodávky HSV | [9 empty] | 0
| 6 - Úpravy povrchov, podlahy, osadenie | [9 empty] | 0
| 9 - Ostatné konštrukcie a práce-búranie | [9 empty] | 0
| 99 - Presun hmôt HSV | [9 empty] | 0
| VP - Práce naviac | [9 empty] | 0
2) Ostatné náklady | [10 empty] | 0 |  |  |  | DPH
| GZS | [9 empty] | 0 |  |  |  | znížená | [9 empty] | VRN | 0 | 0 | 0 | 0 | 0 | 2
| Projektové práce | [9 empty] | 0 |  |  |  | znížená | [9 empty] | VRN | 0 | 0 | 0 | 0 | 0 | 2
| Sťažené podmienky | [9 empty] | 0 |  |  |  | znížená | [9 empty] | VRN | 0 | 0 | 0 | 0 | 0 | 2
| Vplyv prostredia | [9 empty] | 0 |  |  |  | znížená | [9 empty] | VRN | 0 | 0 | 0 | 0 | 0 | 2
| Iné VRN | [9 empty] | 0 |  |  |  | znížená | [9 empty] | VRN | 0 | 0 | 0 | 0 | 0 | 2
| Kompletačná činnosť | [9 empty] | 0 |  |  |  | znížená | [9 empty] | KOMPLETACNA | 0 | 0 | 0 | 0 | 0 | 2
Celkové náklady za stavbu 1) + 2) | [8 empty] | 0
ROZPOČET
Stavba: |  |  | Komplexná obnova objektu MŠ ul.Nálepkova 50, Brezno
Objekt: |  |  | HP - HP
Časť: |  |  | 12 - HP fasáda
Miesto: | [7 empty] | Dátum:
Objednávateľ: | [7 empty] | Projektant:
Zhotoviteľ: |  |  | Vyplň údaj |  |  |  |  | Spracovateľ:
PČ | Typ | Kód | Popis |  |  | MJ | Ekvivalent výrobku | Množstvo | J.cena [EUR] |  | Cena celkom [EUR] |  |  | Poznámka | DPH | J. Nh [h] | Nh celkom [h] | J. hmotnosť [t] | Hmotnosť celkom [t] | J. suť [t] | Suť Celkom [t]
Náklady z rozpočtu | [10 empty] | 0 | [5 empty] | 0 |  | 0 |  | 0 |  | D | -1 | [7 empty] | 0
| HSV - Práce a dodávky HSV | [9 empty] | 0 | [5 empty] | 0 |  | 0 |  | 0 | 1 | D | 0 | ROZPOCET | [6 empty] | 0
| 6 - Úpravy povrchov, podlahy, osadenie | [9 empty] | 0 | [5 empty] | 0 |  | 0 |  | 0 | 1 | D | 1 | ROZPOCET | [6 empty] | 0
1 | K | 62242-2711 | Oprava omietok váp. st. člen. 1-2 hladkých 65-80% |  |  | m2 |  | 242.87 | 0 |  | 0 |  |  |  | znížená |  | 0 | 0 | 0 | 0 | 0 | 4 | K | 2 | ROZPOCET | 0 | 0 | 0 | 0 | 0 | 2 | 0 | 4 | 2
2 | K | 62246-4113 | Vonk. om.stien tenkovrst. silikátová roztieraná zrno 2,0mm |  |  | m2 |  | 207.81 | 0 |  | 0 |  |  |  | znížená |  | 0 | 0 | 0 | 0 | 0 | 4 | K | 2 | ROZPOCET | 0 | 0 | 0 | 0 | 0 | 2 | 0 | 4 | 4
3 | K | 62246-6115 | Príprava podkladu Betonkontakt,pod omietky vonk.stien, zvýš. priľnavosti |  |  | m2 |  | 242.87 | 0 |  | 0 |  |  |  | znížená |  | 0 | 0 | 0 | 0 | 0 | 4 | K | 2 | ROZPOCET | 0 | 0 | 0 | 0 | 0 | 2 | 0 | 4 | 6
4 | K | 62248-4010 | Potiahnutie vonk. stien sklotextilnou mriežkou |  |  | m2 |  | 69.5 | 0 |  | 0 |  |  |  | znížená |  | 0 | 0 | 0 | 0 | 0 | 4 | K | 2 | ROZPOCET | 0 | 0 | 0 | 0 | 0 | 2 | 0 | 4 | 8
5 | K | 62290-111R | Očistenie povrchu muriva |  |  | m2 |  | 242.87 | 0 |  | 0 |  |  |  | znížená |  | 0 | 0 | 0 | 0 | 0 | 4 | K | 2 | ROZPOCET | 0 | 0 | 0 | 0 | 0 | 2 | 0 | 4 | 10
6 | K | 62290-9010 | Očistenie vonkajš.omietky vysokotlak.súpravou WAP |  |  | m2 |  | 242.87 | 0 |  | 0 |  |  |  | znížená |  | 0 | 0 | 0 | 0 | 0 | 4 | K | 2 | ROZPOCET | 0 | 0 | 0 | 0 | 0 | 2 | 0 | 4 | 12
7 | K | 62460-103R | Tesneniaci pás škárovací |  |  | m |  | 69 | 0 |  | 0 |  |  |  | znížená |  | 0 | 0 | 0 | 0 | 0 | 4 | K | 2 | ROZPOCET | 0 | 0 | 0 | 0 | 0 | 2 | 0 | 4 | 14
8 | K | 62525-252R | Zateplovací systém Nobasil FKD S bez tenkovrstvej omietky hr.140mm "S2" |  |  | m2 |  | 173.42 | 0 |  | 0 |  |  |  | znížená |  | 0 | 0 | 0 | 0 | 0 | 4 | K | 2 | ROZPOCET | 0 | 0 | 0 | 0 | 0 | 2 | 0 | 4 | 16
9 | K | 62599-161R | Zateplovací systém XPS bez tenkovrstvej omietky hr.140mm "S2" |  |  | m2 |  | 34.75 | 0 |  | 0 |  |  |  | znížená |  | 0 | 0 | 0 | 0 | 0 | 4 | K | 2 | ROZPOCET | 0 | 0 | 0 | 0 | 0 | 2 | 0 | 4 | 18
10 | K | 62599-162R | Zateplovací systém XPS bez tenkovrstvej omietky hr.120mm "S1" |  |  | m2 |  | 14.04 | 0 |  | 0 |  |  |  | znížená |  | 0 | 0 | 0 | 0 | 0 | 4 | K | 2 | ROZPOCET | 0 | 0 | 0 | 0 | 0 | 2 | 0 | 4 | 20
11 | K | 62599-301R | Zatepl.vonk sokla polystyr XPS-R hr. 120mm a omiet. marmolit "S1" |  |  | m2 |  | 20.36 | 0 |  | 0 |  |  |  | znížená |  | 0 | 0 | 0 | 0 | 0 | 4 | K | 2 | ROZPOCET | 0 | 0 | 0 | 0 | 0 | 2 | 0 | 4 | 22
12 | K | 62999-3599 | Zatepl.vonk.ostenia šírka do 100mm om.silikátová-Nobasil FKD S hr.40m |  |  | m |  | 147 | 0 |  | 0 |  |  |  | znížená |  | 0 | 0 | 0 | 0 | 0 | 4 | K | 2 | ROZPOCET | 0 | 0 | 0 | 0 | 0 | 2 | 0 | 4 | 24
| 9 - Ostatné konštrukcie a práce-búranie | [9 empty] | 0 | [5 empty] | 0 |  | 0 |  | 0 | 1 | D | 1 | ROZPOCET | [6 empty] | 0
13 | K | 93890-2123 | Vyčistenie plôch bet. konštrukcií oceľ. kefami |  |  | m2 |  | 34.4 | 0 |  | 0 |  |  |  | znížená |  | 0 | 0 | 0 | 0 | 0 | 4 | K | 2 | ROZPOCET | 0 | 0 | 0 | 0 | 0 | 2 | 0 | 4 | 26
14 | K | 94195-5001 | Lešenie ľahké prac. pomocné výš. podlahy do 1,2 m |  |  | m2 |  | 50 | 0 |  | 0 |  |  |  | znížená |  | 0 | 0 | 0 | 0 | 0 | 4 | K | 2 | ROZPOCET | 0 | 0 | 0 | 0 | 0 | 2 | 0 | 4 | 28
15 | K | 94195-5004 | Lešenie ľahké prac. pomocné výš. podlahy do 3,5 m |  |  | m2 |  | 324 | 0 |  | 0 |  |  |  | znížená |  | 0 | 0 | 0 | 0 | 0 | 4 | K | 2 | ROZPOCET | 0 | 0 | 0 | 0 | 0 | 2 | 0 | 4 | 30
16 | K | 95394-5002 | Profil ochranný rohový so sieťovinou na spevnenie zateplenia |  |  | m |  | 147 | 0 |  | 0 |  |  |  | znížená |  | 0 | 0 | 0 | 0 | 0 | 4 | K | 2 | ROZPOCET | 0 | 0 | 0 | 0 | 0 | 2 | 0 | 4 | 32
17 | K | 95394-5114 | Rohový PVC profil s integrovanou tkaninou 100x100mm |  |  | m |  | 8.6 | 0 |  | 0 |  |  |  | znížená |  | 0 | 0 | 0 | 0 | 0 | 4 | K | 2 | ROZPOCET | 0 | 0 | 0 | 0 | 0 | 2 | 0 | 4 | 34
18 | K | 95394-5115 | Lišta PVC s odkvapovým nosom |  |  | m |  | 38.4 | 0 |  | 0 |  |  |  | znížená |  | 0 | 0 | 0 | 0 | 0 | 4 | K | 2 | ROZPOCET | 0 | 0 | 0 | 0 | 0 | 2 | 0 | 4 | 36
19 | K | 95394-511R | Soklový profil zakladací pre 14cm hr. fasádne izol.dosky |  |  | m |  | 95.6 | 0 |  | 0 |  |  |  | znížená |  | 0 | 0 | 0 | 0 | 0 | 4 | K | 2 | ROZPOCET | 0 | 0 | 0 | 0 | 0 | 2 | 0 | 4 | 38
20 | K | 97801-5281 | Otlčenie vonk. omietok váp. vápenocem. zlož. I-IV do 80 % |  |  | m2 |  | 222.51 | 0 |  | 0 |  |  |  | znížená |  | 0 | 0 | 0 | 0 | 0 | 4 | K | 2 | ROZPOCET | 0 | 0 | 0 | 0 | 0 | 2 | 0 | 4 | 40
21 | K | 97801-5291 | Otlčenie vonk. omietok váp. vápenocem. zlož. I-IV do 100 % |  |  | m2 |  | 20.36 | 0 |  | 0 |  |  |  | znížená |  | 0 | 0 | 0 | 0 | 0 | 4 | K | 2 | ROZPOCET | 0 | 0 | 0 | 0 | 0 | 2 | 0 | 4 | 42
22 | K | 97908-1111 | Odvoz sute a vybúraných hmôt na skládku do 1 km |  |  | t |  | 11.437 | 0 |  | 0 |  |  |  | znížená |  | 0 | 0 | 0 | 0 | 0 | 4 | K | 2 | ROZPOCET | 0 | 0 | 0 | 0 | 0 | 2 | 0 | 4 | 44
23 | K | 97908-1121 | Odvoz sute a vybúraných hmôt na skládku každý ďalší 1 km |  |  | t |  | 114.37 | 0 |  | 0 |  |  |  | znížená |  | 0 | 0 | 0 | 0 | 0 | 4 | K | 2 | ROZPOCET | 0 | 0 | 0 | 0 | 0 | 2 | 0 | 4 | 46
24 | K | 97908-7212 | Nakladanie sute na dopravný prostriedok |  |  | t |  | 11.437 | 0 |  | 0 |  |  |  | znížená |  | 0 | 0 | 0 | 0 | 0 | 4 | K | 2 | ROZPOCET | 0 | 0 | 0 | 0 | 0 | 2 | 0 | 4 | 48
25 | K | 97913-1409 | Poplatok za ulož.a znešk.staveb.sute na vymedzených skládkach |  |  | t |  | 11.437 | 0 |  | 0 |  |  |  | znížená |  | 0 | 0 | 0 | 0 | 0 | 4 | K | 2 | ROZPOCET | 0 | 0 | 0 | 0 | 0 | 2 | 0 | 4 | 50
27 | K | 99999-0003 | Konštrukcie a práce HSV-DMT a MTZ prvkov na fasáde,prekládka osvetlenia |  |  | hod |  | 10 | 0 |  | 0 |  |  |  | znížená |  | 0 | 0 | 0 | 0 | 0 | 4 | K | 2 | ROZPOCET | 0 | 0 | 0 | 0 | 0 | 2 | 0 | 4 | 54
| 99 - Presun hmôt HSV | [9 empty] | 0 | [5 empty] | 0 |  | 0 |  | 0 | 1 | D | 1 | ROZPOCET | [6 empty] | 0
26 | K | 99928-1211 | Presun hmôt pre opravy vonk. plášťov v objektoch do výšky 25 m |  |  | t |  | 24.34 | 0 |  | 0 |  |  |  | znížená |  | 0 | 0 | 0 | 0 | 0 | 4 | K | 2 | ROZPOCET | 0 | 0 | 0 | 0 | 0 | 2 | 0 | 4 | 52
| VP - Práce naviac | [9 empty] | 0 | [11 empty] | D | 0 | PN | [6 empty] | 0
| K | [9 empty] | 0 |  |  |  | znížená | [7 empty] | PN | 1 | PN | 0 | 0 | 0 | 0 | 0 | 2 | 0
| K | [9 empty] | 0 |  |  |  | znížená | [7 empty] | PN | 1 | PN | 0 | 0 | 0 | 0 | 0 | 2 | 0
| K | [9 empty] | 0 |  |  |  | znížená | [7 empty] | PN | 1 | PN | 0 | 0 | 0 | 0 | 0 | 2 | 0
| K | [9 empty] | 0 |  |  |  | znížená | [7 empty] | PN | 1 | PN | 0 | 0 | 0 | 0 | 0 | 2 | 0
| K | [9 empty] | 0 |  |  |  | znížená | [7 empty] | PN | 1 | PN | 0 | 0 | 0 | 0 | 0 | 2 | 0

## E3-a - ZTI - HP
| Hárok obsahuje: |  | 1) Krycí list rozpočtu |  | 2) Rekapitulácia rozpočtu |  |  |  | 3) Rozpočet |  |  | Späť na hárok: | Rekapitulácia stavby
optimalizované pre tlač zostáv vo formáte A4 - na výšku | [12 empty] | >> skryté stĺpce << | [9 empty] | {a37ee9a9-728f-488c-98e4-ce37643924a3}
0
KRYCÍ LIST ROZPOČTU | [13 empty] | v --- nižšie sa nachádzajú doplnkové a pomocné údaje k zostavám --- v | [8 empty] | False
| Stavba: |  | Komplexná obnova objektu MŠ ul.Nálepkova 50, Brezno
| Objekt: |  | HP - HP
| Časť: |  | E3-a - ZTI - HP
| JKSO: | [8 empty] | KS:
| Miesto: | [8 empty] | Dátum:
| Objednávateľ: | [8 empty] | IČO:
IČO DPH:
| Zhotoviteľ: | [8 empty] | IČO: |  | Vyplň údaj
|  | Vyplň údaj | [7 empty] | IČO DPH: |  | Vyplň údaj
| Projektant: | [8 empty] | IČO:
IČO DPH:
| Spracovateľ: | [8 empty] | IČO:
IČO DPH:
Poznámka:
| Náklady z rozpočtu | [8 empty] | 0
| Ostatné náklady | [8 empty] | 0
| Cena bez DPH | [8 empty] | 0
| DPH | základná | 20% | z | 0 |  |  |  |  | 0
|  | znížená | 20% | z | 0 |  |  |  |  | 0
|  | zákl. prenesená | 20% | z | 0 |  |  |  |  | 0
|  | zníž. prenesená | 20% | z | 0 |  |  |  |  | 0
|  | nulová | 0% | z | 0 |  |  |  |  | 0
| Cena s DPH |  |  | v | EUR |  |  |  | 0
| Projektant |  |  |  |  | Spracovateľ
| Dátum a podpis: |  |  | Pečiatka |  | Dátum a podpis: |  |  |  |  | Pečiatka
| Objednávateľ |  |  |  |  | Zhotoviteľ
| Dátum a podpis: |  |  | Pečiatka |  | Dátum a podpis: |  |  |  |  | Pečiatka
REKAPITULÁCIA ROZPOČTU
Stavba: |  |  | Komplexná obnova objektu MŠ ul.Nálepkova 50, Brezno
Objekt: |  |  | HP - HP
Časť: |  |  | E3-a - ZTI - HP
Miesto: | [7 empty] | Dátum:
Objednávateľ: | [7 empty] | Projektant:
Zhotoviteľ: |  |  | Vyplň údaj |  |  |  |  | Spracovateľ:
Kód - Popis | [10 empty] | Cena celkom [EUR]
1) Náklady z rozpočtu | [10 empty] | 0 | [12 empty] | -1
| HSV - Práce a dodávky HSV | [9 empty] | 0
| 1 - Zemné práce | [9 empty] | 0
| 6 - Úpravy povrchov, podlahy, osadenie | [9 empty] | 0
| 9 - Ostatné konštrukcie a práce-búranie | [9 empty] | 0
| PSV - Práce a dodávky PSV | [9 empty] | 0
| 713 - Izolácie tepelné | [9 empty] | 0
| 721 - Zdravotech. vnútorná kanalizácia | [9 empty] | 0
| 722 - Zdravotechnika - vnútorný vodovod | [9 empty] | 0
| 725 - Zdravotechnika - zariaď. predmety | [9 empty] | 0
| 767 - Konštrukcie doplnkové kovové | [9 empty] | 0
| VP - Práce naviac | [9 empty] | 0
2) Ostatné náklady | [10 empty] | 0 |  |  |  | DPH
| GZS | [9 empty] | 0 |  |  |  | znížená | [9 empty] | VRN | 0 | 0 | 0 | 0 | 0 | 2
| Projektové práce | [9 empty] | 0 |  |  |  | znížená | [9 empty] | VRN | 0 | 0 | 0 | 0 | 0 | 2
| Sťažené podmienky | [9 empty] | 0 |  |  |  | znížená | [9 empty] | VRN | 0 | 0 | 0 | 0 | 0 | 2
| Vplyv prostredia | [9 empty] | 0 |  |  |  | znížená | [9 empty] | VRN | 0 | 0 | 0 | 0 | 0 | 2
| Iné VRN | [9 empty] | 0 |  |  |  | znížená | [9 empty] | VRN | 0 | 0 | 0 | 0 | 0 | 2
| Kompletačná činnosť | [9 empty] | 0 |  |  |  | znížená | [9 empty] | KOMPLETACNA | 0 | 0 | 0 | 0 | 0 | 2
Celkové náklady za stavbu 1) + 2) | [8 empty] | 0
ROZPOČET
Stavba: |  |  | Komplexná obnova objektu MŠ ul.Nálepkova 50, Brezno
Objekt: |  |  | HP - HP
Časť: |  |  | E3-a - ZTI - HP
Miesto: | [7 empty] | Dátum:
Objednávateľ: | [7 empty] | Projektant:
Zhotoviteľ: |  |  | Vyplň údaj |  |  |  |  | Spracovateľ:
PČ | Typ | Kód | Popis |  |  | MJ | Ekvivalent výrobku | Množstvo | J.cena [EUR] |  | Cena celkom [EUR] |  |  | Poznámka | DPH | J. Nh [h] | Nh celkom [h] | J. hmotnosť [t] | Hmotnosť celkom [t] | J. suť [t] | Suť Celkom [t]
Náklady z rozpočtu | [10 empty] | 0 | [5 empty] | 0 |  | 15.0179 |  | 0 |  | D | -1 | [7 empty] | 0
| HSV - Práce a dodávky HSV | [9 empty] | 0 | [5 empty] | 0 |  | 12.79 |  | 0 | 1 | D | 0 | ROZPOCET | [6 empty] | 0
| 1 - Zemné práce | [9 empty] | 0 | [5 empty] | 0 |  | 6.084 |  | 0 | 1 | D | 1 | ROZPOCET | [6 empty] | 0
1 | K | 132301101 | Výkop ryhy do šírky 600 mm v horn.4 do 100 m3 (vo vnútri objektu-v sťažených podmienkach) |  |  | m3 |  | 4.5 | 0 |  | 0 |  |  |  | znížená |  | 0 | 0 | 0 | 0 | 0 | 4 | K | 2 | ROZPOCET | 0 | 0 | 0 | 0 | 0 | 2 | 0 | 4 | 2
2 | K | 161101501 | Zvislé premiestnenie výkopku z horniny I až IV, nosením za každé 3 m výšky1 |  |  | m3 |  | 4.5 | 0 |  | 0 |  |  |  | znížená |  | 0 | 0 | 0 | 0 | 0 | 4 | K | 2 | ROZPOCET | 0 | 0 | 0 | 0 | 0 | 2 | 0 | 4 | 4
3 | K | 162701105 | Vodorovné premiestnenie výkopku tr.1-4 do 10000 m |  |  | m3 |  | 4.5 | 0 |  | 0 |  |  |  | znížená |  | 0 | 0 | 0 | 0 | 0 | 4 | K | 2 | ROZPOCET | 0 | 0 | 0 | 0 | 0 | 2 | 0 | 4 | 6
4 | K | 167101101 | Nakladanie neuľahnutého výkopku z hornín tr.1-4 do 100 m3 |  |  | m3 |  | 4.5 | 0 |  | 0 |  |  |  | znížená |  | 0 | 0 | 0 | 0 | 0 | 4 | K | 2 | ROZPOCET | 0 | 0 | 0 | 0 | 0 | 2 | 0 | 4 | 8
5 | K | 174101001 | Zásyp sypaninou so zhutnením jám, šachiet, rýh, zárezov alebo okolo objektov do 100 m3 |  |  | m3 |  | 1.12 | 0 |  | 0 |  |  |  | znížená |  | 0 | 0 | 0 | 0 | 0 | 4 | K | 2 | ROZPOCET | 0 | 0 | 0 | 0 | 0 | 2 | 0 | 4 | 10
6 | K | 175101101 | Obsyp potrubia sypaninou z vhodných hornín 1 až 4 bez prehodenia sypaniny |  |  | m3 |  | 3.38 | 0 |  | 0 |  |  |  | znížená |  | 0 | 0 | 0 | 0 | 0 | 4 | K | 2 | ROZPOCET | 0 | 0 | 0 | 0 | 0 | 2 | 0 | 4 | 12
7 | M | 5834118100 | Kamenivo drobné drvené 0-4mm B |  |  | m3 |  | 3.38 | 0 |  | 0 |  |  |  | znížená |  | 0 | 1.8 | 6.084 | 0 | 0 | 8 | M | 2 | ROZPOCET | 0 | 0 | 0 | 0 | 0 | 2 | 0 | 4 | 14
8 | K | 979082111 | Vnútrostaveniskový presun hmôt (výkopok) do 10m (4,5x1,67 t/m3) |  |  | t |  | 7.515 | 0 |  | 0 |  |  |  | znížená |  | 0 | 0 | 0 | 0 | 0 | 4 | K | 2 | ROZPOCET | 0 | 0 | 0 | 0 | 0 | 2 | 0 | 4 | 16
9 | K | 162701105.1 | Preprava sute na skládku 4,5 x 1,67 t/m3 |  |  | t |  | 7.515 | 0 |  | 0 |  |  |  | znížená |  | 0 | 0 | 0 | 0 | 0 | 4 | K | 2 | ROZPOCET | 0 | 0 | 0 | 0 | 0 | 2 | 0 | 4 | 18
10 | K | 162701105.2 | Poplatok za skládku (sute) |  |  | t |  | 7.515 | 0 |  | 0 |  |  |  | znížená |  | 0 | 0 | 0 | 0 | 0 | 4 | K | 2 | ROZPOCET | 0 | 0 | 0 | 0 | 0 | 2 | 0 | 4 | 20
| 6 - Úpravy povrchov, podlahy, osadenie | [9 empty] | 0 | [5 empty] | 0 |  | 5.8105 |  | 0 | 1 | D | 1 | ROZPOCET | [6 empty] | 0
11 | K | 631313611 | Mazanina z betónu prostého tr.C 16/20 hr.nad 80 do 120 mm |  |  | m3 |  | 2.4 | 0 |  | 0 |  |  |  | znížená |  | 0 | 2.421 | 5.8105 | 0 | 0 | 4 | K | 2 | ROZPOCET | 0 | 0 | 0 | 0 | 0 | 2 | 0 | 4 | 22
| 9 - Ostatné konštrukcie a práce-búranie | [9 empty] | 0 | [5 empty] | 0 |  | 0.89553 |  | 0 | 1 | D | 1 | ROZPOCET | [6 empty] | 0
12 | K | 965031121 | Búranie podláh z tehál, bez lôžka,bez ohľadu na výplň škár,kladené na plocho -0,122t |  |  | m2 |  | 12 | 0 |  | 0 |  |  |  | znížená |  | 0 | 0 | 0 | 0 | 0 | 4 | K | 2 | ROZPOCET | 0 | 0 | 0 | 0 | 0 | 2 | 0 | 4 | 24
13 | K | 965041420 | Búranie podkladov pod dlažby, liatych dlažieb a mazanín,škvarobetón hr.nad 100 mm -1,600 t |  |  | m3 |  | 2.4 | 0 |  | 0 |  |  |  | znížená |  | 0 | 0 | 0 | 0 | 0 | 4 | K | 2 | ROZPOCET | 0 | 0 | 0 | 0 | 0 | 2 | 0 | 4 | 26
14 | K | 971042131 | Vybúranie otvoru v betónových priečkach a stenách do profilu 60 mm, hr. do 150 mm -0,001 t |  |  | ks |  | 19 | 0 |  | 0 |  |  |  | znížená |  | 0 | 0 | 0 | 0 | 0 | 4 | K | 2 | ROZPOCET | 0 | 0 | 0 | 0 | 0 | 2 | 0 | 4 | 28
15 | K | 974031142 | Vysekávanie rýh v akomkoľvek murive tehlovom na akúkoľvek maltu do hĺbky 70 mm a š. do 70 mm -0,009 t |  |  | m |  | 28 | 0 |  | 0 |  |  |  | znížená |  | 0 | 0.018657 | 0.52239 | 0 | 0 | 4 | K | 2 | ROZPOCET | 0 | 0 | 0 | 0 | 0 | 2 | 0 | 4 | 30
16 | K | 974031143 | Vysekávanie rýh v akomkoľvek murive tehlovom na akúkoľvek maltu do hĺbky 70 mm a š. do 150 mm-0,016 t |  |  | m |  | 20 | 0 |  | 0 |  |  |  | znížená |  | 0 | 0.018657 | 0.37314 | 0 | 0 | 4 | K | 2 | ROZPOCET | 0 | 0 | 0 | 0 | 0 | 2 | 0 | 4 | 32
17 | K | 979011111 | Zvislá doprava sutiny a vybúraných hmôt za prvé podlažie nad alebo pod základným podlažím |  |  | t |  | 7.583 | 0 |  | 0 |  |  |  | znížená |  | 0 | 0 | 0 | 0 | 0 | 4 | K | 2 | ROZPOCET | 0 | 0 | 0 | 0 | 0 | 2 | 0 | 4 | 34
18 | K | 979011121 | Zvislá doprava sutiny a vybúraných hmôt za každé ďalšie podlažie |  |  | t |  | 7.583 | 0 |  | 0 |  |  |  | znížená |  | 0 | 0 | 0 | 0 | 0 | 4 | K | 2 | ROZPOCET | 0 | 0 | 0 | 0 | 0 | 2 | 0 | 4 | 36
19 | K | 979081111 | Odvoz sutiny a vybúraných hmôt na skládku do 1 km |  |  | t |  | 7.583 | 0 |  | 0 |  |  |  | znížená |  | 0 | 0 | 0 | 0 | 0 | 4 | K | 2 | ROZPOCET | 0 | 0 | 0 | 0 | 0 | 2 | 0 | 4 | 38
20 | K | 979081121 | Odvoz sutiny a vybúraných hmôt na skládku za každý ďalší 1 km |  |  | t |  | 7.583 | 0 |  | 0 |  |  |  | znížená |  | 0 | 0 | 0 | 0 | 0 | 4 | K | 2 | ROZPOCET | 0 | 0 | 0 | 0 | 0 | 2 | 0 | 4 | 40
21 | K | 979082111.1 | Vnútrostavenisková doprava sutiny a vybúraných hmôt do 10 m |  |  | t |  | 7.583 | 0 |  | 0 |  |  |  | znížená |  | 0 | 0 | 0 | 0 | 0 | 4 | K | 2 | ROZPOCET | 0 | 0 | 0 | 0 | 0 | 2 | 0 | 4 | 42
22 | K | 998009194 | Príplatok k cene za zväčšený presun cez vymedzenú najväčšiu dopravnú vzdialenosť nad 500 do 1000 m |  |  | t |  | 12.923 | 0 |  | 0 |  |  |  | znížená |  | 0 | 0 | 0 | 0 | 0 | 4 | K | 2 | ROZPOCET | 0 | 0 | 0 | 0 | 0 | 2 | 0 | 4 | 44
23 | K | 998276101 | Presun hmôt pre rúrové vedenie hĺbené z rúr z plast. hmôt alebo sklolamin. v otvorenom výkope |  |  | t |  | 12.923 | 0 |  | 0 |  |  |  | znížená |  | 0 | 0 | 0 | 0 | 0 | 4 | K | 2 | ROZPOCET | 0 | 0 | 0 | 0 | 0 | 2 | 0 | 4 | 46
24 | K | 998276118 | Príplatok k cenám za zväčšený presun nad vymedzenú najväčšiu dopravnú vzdialenosť 3000-5000 m |  |  | t |  | 12.923 | 0 |  | 0 |  |  |  | znížená |  | 0 | 0 | 0 | 0 | 0 | 4 | K | 2 | ROZPOCET | 0 | 0 | 0 | 0 | 0 | 2 | 0 | 4 | 48
| PSV - Práce a dodávky PSV | [9 empty] | 0 | [5 empty] | 0 |  | 2.2279 |  | 0 | 1 | D | 0 | ROZPOCET | [6 empty] | 0
| 713 - Izolácie tepelné | [9 empty] | 0 | [5 empty] | 0 |  | 0.10019 |  | 0 | 1 | D | 1 | ROZPOCET | [6 empty] | 0
25 | K | 713411111 | Montáž izolácie tepelnej potrubia trubicami z penového polyetylénu, hrúbka steny trubice 5mm |  |  | m |  | 40 | 0 |  | 0 |  |  |  | znížená |  | 0 | 0.00052 | 0.0208 | 0 | 0 | 4 | K | 2 | ROZPOCET | 0 | 0 | 0 | 0 | 0 | 2 | 0 | 4 | 50
26 | M | 2837741700 | hrúbka steny trubice 5mm, vnútorný priemer trubice 22mm |  |  | m |  | 35 | 0 |  | 0 |  |  |  | znížená |  | 0 | 0.0001 | 0.0035 | 0 | 0 | 8 | M | 2 | ROZPOCET | 0 | 0 | 0 | 0 | 0 | 2 | 0 | 4 | 52
27 | M | 2837741700.1 | hrúbka steny trubice 5mm, vnútorný priemer trubice 25mm |  |  | m |  | 5 | 0 |  | 0 |  |  |  | znížená |  | 0 | 0.0001 | 0.0005 | 0 | 0 | 8 | M | 2 | ROZPOCET | 0 | 0 | 0 | 0 | 0 | 2 | 0 | 4 | 54
28 | K | 713411111.1 | Montáž izolácie tepelnej potrubia trubicami z penového polyetylénu, hrúbka steny trubice 13mm |  |  | m |  | 82.5 | 0 |  | 0 |  |  |  | znížená |  | 0 | 0.00052 | 0.0429 | 0 | 0 | 4 | K | 2 | ROZPOCET | 0 | 0 | 0 | 0 | 0 | 2 | 0 | 4 | 56
29 | M | 2837741700.2 | hrúbka steny trubice 13mm, vnútorný priemer trubice 22mm |  |  | m |  | 43 | 0 |  | 0 |  |  |  | znížená |  | 0 | 0.0001 | 0.0043 | 0 | 0 | 8 | M | 2 | ROZPOCET | 0 | 0 | 0 | 0 | 0 | 2 | 0 | 4 | 58
30 | M | 2837741700.3 | hrúbka steny trubice 13mm, vnútorný priemer trubice 25mm |  |  | m |  | 9 | 0 |  | 0 |  |  |  | znížená |  | 0 | 0.0001 | 0.0009 | 0 | 0 | 8 | M | 2 | ROZPOCET | 0 | 0 | 0 | 0 | 0 | 2 | 0 | 4 | 60
31 | M | 2837741702 | hrúbka steny trubice 13mm, vnútorný priemer trubice 32mm |  |  | m |  | 6 | 0 |  | 0 |  |  |  | znížená |  | 0 | 0.00022 | 0.00132 | 0 | 0 | 8 | M | 2 | ROZPOCET | 0 | 0 | 0 | 0 | 0 | 2 | 0 | 4 | 62
32 | M | 2837741702.1 | hrúbka steny trubice 13mm, vnútorný priemer trubice 40mm |  |  | m |  | 13 | 0 |  | 0 |  |  |  | znížená |  | 0 | 0.0002 | 0.0026 | 0 | 0 | 8 | M | 2 | ROZPOCET | 0 | 0 | 0 | 0 | 0 | 2 | 0 | 4 | 64
33 | M | 2837741702.2 | hrúbka steny trubice 13mm, vnútorný priemer trubice 50mm |  |  | m |  | 2.5 | 0 |  | 0 |  |  |  | znížená |  | 0 | 0.000212 | 0.00053 | 0 | 0 | 8 | M | 2 | ROZPOCET | 0 | 0 | 0 | 0 | 0 | 2 | 0 | 4 | 66
34 | M | 2837741702.3 | hrúbka steny trubice 13mm, vnútorný priemer trubice 64mm |  |  | m |  | 1 | 0 |  | 0 |  |  |  | znížená |  | 0 | 0.00021 | 0.00021 | 0 | 0 | 8 | M | 2 | ROZPOCET | 0 | 0 | 0 | 0 | 0 | 2 | 0 | 4 | 68
35 | M | 2837741702.4 | hrúbka steny trubice 13mm, vnútorný priemer trubice 76mm |  |  | m |  | 9 | 0 |  | 0 |  |  |  | znížená |  | 0 | 0.00021 | 0.00189 | 0 | 0 | 8 | M | 2 | ROZPOCET | 0 | 0 | 0 | 0 | 0 | 2 | 0 | 4 | 70
36 | K | 713411111.2 | Montáž izolácie tepelnej potrubia trubicami, hrúbka steny trubice 20mm |  |  | m |  | 20 | 0 |  | 0 |  |  |  | znížená |  | 0 | 0.00052 | 0.0104 | 0 | 0 | 4 | K | 2 | ROZPOCET | 0 | 0 | 0 | 0 | 0 | 2 | 0 | 4 | 72
37 | M | 2837741627 | hrúbka steny trubice 20mm, vnútorný priemer trubice 22mm |  |  | m |  | 20 | 0 |  | 0 |  |  |  | znížená |  | 0 | 0.00022 | 0.0044 | 0 | 0 | 8 | M | 2 | ROZPOCET | 0 | 0 | 0 | 0 | 0 | 2 | 0 | 4 | 74
38 | K | 713482111 | Montáž izolácie zvukovej trubicami typ Tubolit AR Fonowave, hrúbka izolácie 9mm (zvislé odpady dažďovej kanalizácie) |  |  | m |  | 9 | 0 |  | 0 |  |  |  | znížená |  | 0 | 0.00042 | 0.00378 | 0 | 0 | 4 | K | 2 | ROZPOCET | 0 | 0 | 0 | 0 | 0 | 2 | 0 | 4 | 76
39 | M | 2837741627.1 | Izolácia trubice Tubolit AR Fonowave, hrúbka steny 9mm, pre potrubie DN125 |  |  | m |  | 9 | 0 |  | 0 |  |  |  | znížená |  | 0 | 0.00024 | 0.00216 | 0 | 0 | 8 | M | 2 | ROZPOCET | 0 | 0 | 0 | 0 | 0 | 2 | 0 | 4 | 78
40 | K | 998713201 | Presun hmôt pre izolácie tepelné v objektoch výšky do 6 m |  |  | % |  | 0 | 0 |  | 0 |  |  |  | znížená |  | 0 | 0 | 0 | 0 | 0 | 4 | K | 2 | ROZPOCET | 0 | 0 | 0 | 0 | 0 | 2 | 0 | 4 | 80
41 | K | 998713294 | Izolácie tepelné,prípl.za presun nad vymedz. najväčšiu dopravnú vzdial. do 1000 m |  |  | % |  | 0 | 0 |  | 0 |  |  |  | znížená |  | 0 | 0 | 0 | 0 | 0 | 4 | K | 2 | ROZPOCET | 0 | 0 | 0 | 0 | 0 | 2 | 0 | 4 | 82
42 | K | 998713299 | Izolácie tepelné,prípl.za presun za každých ďalších aj začatých 1000 m nad 1000 m |  |  | % |  | 0 | 0 |  | 0 |  |  |  | znížená |  | 0 | 0 | 0 | 0 | 0 | 4 | K | 2 | ROZPOCET | 0 | 0 | 0 | 0 | 0 | 2 | 0 | 4 | 84
| 721 - Zdravotech. vnútorná kanalizácia | [9 empty] | 0 | [5 empty] | 0 |  | 0.75483 |  | 0 | 1 | D | 1 | ROZPOCET | [6 empty] | 0
43 | K | 721140802 | Demontáž potrubia z liatinových rúr odpadového alebo dažďového do DN 100 0,01492t |  |  | m |  | 26 | 0 |  | 0 |  |  |  | znížená |  | 0 | 0 | 0 | 0 | 0 | 4 | K | 2 | ROZPOCET | 0 | 0 | 0 | 0 | 0 | 2 | 0 | 4 | 86
44 | K | 721140907 | Oprava odpadového potrubia liatinového vsadenie odbočky do potrubia DN 150 |  |  | ks |  | 2 | 0 |  | 0 |  |  |  | znížená |  | 0 | 0.075015 | 0.15003 | 0 | 0 | 4 | K | 2 | ROZPOCET | 0 | 0 | 0 | 0 | 0 | 2 | 0 | 4 | 88
45 | K | 721171803 | Demontáž potrubia z novodurových rúr odpadového alebo pripojovacieho do D75 0, 00210 |  |  | m |  | 10 | 0 |  | 0 |  |  |  | znížená |  | 0 | 0 | 0 | 0 | 0 | 4 | K | 2 | ROZPOCET | 0 | 0 | 0 | 0 | 0 | 2 | 0 | 4 | 90
46 | K | 721210813 | Demontáž vpustu podlahového z kyselinovzdornej kameniny DN 100 0,02961t |  |  | ks |  | 5 | 0 |  | 0 |  |  |  | znížená |  | 0 | 0 | 0 | 0 | 0 | 4 | K | 2 | ROZPOCET | 0 | 0 | 0 | 0 | 0 | 2 | 0 | 4 | 92
47 | K | 721210822 | Demontáž strešného vtoku DN 100 0,01705t - SV |  |  | ks |  | 2 | 0 |  | 0 |  |  |  | znížená |  | 0 | 0 | 0 | 0 | 0 | 4 | K | 2 | ROZPOCET | 0 | 0 | 0 | 0 | 0 | 2 | 0 | 4 | 94
48 | K | 721220801 | Demontáž zápachovej uzávierky do DN 70 0,00310t |  |  | ks |  | 8 | 0 |  | 0 |  |  |  | znížená |  | 0 | 0 | 0 | 0 | 0 | 4 | K | 2 | ROZPOCET | 0 | 0 | 0 | 0 | 0 | 2 | 0 | 4 | 96
49 | K | 721290822 | Vnútrostav. premiestnenie vybúraných hmôt vnútor. kanal. vodorovne do 100 m z budov vysokých do 12 m |  |  | t |  | 0.617 | 0 |  | 0 |  |  |  | znížená |  | 0 | 0 | 0 | 0 | 0 | 4 | K | 2 | ROZPOCET | 0 | 0 | 0 | 0 | 0 | 2 | 0 | 4 | 98
50 | K | 721140912 | Oprava odpadového potrubia liatinového prepojenie doterajšieho potrubia DN 50 |  |  | ks |  | 2 | 0 |  | 0 |  |  |  | znížená |  | 0 | 0.000945 | 0.00189 | 0 | 0 | 4 | K | 2 | ROZPOCET | 0 | 0 | 0 | 0 | 0 | 2 | 0 | 4 | 100
51 | K | 721140913 | Oprava odpadového potrubia liatinového prepojenie doterajšieho potrubia DN 70 |  |  | ks |  | 5 | 0 |  | 0 |  |  |  | znížená |  | 0 | 0.00102 | 0.0051 | 0 | 0 | 4 | K | 2 | ROZPOCET | 0 | 0 | 0 | 0 | 0 | 2 | 0 | 4 | 102
52 | K | 721140915 | Oprava odpadového potrubia liatinového prepojenie doterajšieho potrubia DN 100 |  |  | ks |  | 7 | 0 |  | 0 |  |  |  | znížená |  | 0 | 0.0014371 | 0.01006 | 0 | 0 | 4 | K | 2 | ROZPOCET | 0 | 0 | 0 | 0 | 0 | 2 | 0 | 4 | 104
53 | K | 721171109 | Potrubie z PVC rúr pre ležaté potrubia hrdlové, hladké (SN4, pevnosť v tlaku 40MPa), DN100 |  |  | m |  | 15 | 0 |  | 0 |  |  |  | znížená |  | 0 | 0.02131 | 0.31965 | 0 | 0 | 4 | K | 2 | ROZPOCET | 0 | 0 | 0 | 0 | 0 | 2 | 0 | 4 | 106
54 | K | 721171611 | Potrubie z rúr PP systém HT, DN75 odpadné zvislé |  |  | m |  | 12.5 | 0 |  | 0 |  |  |  | znížená |  | 0 | 0.0016104 | 0.02013 | 0 | 0 | 4 | K | 2 | ROZPOCET | 0 | 0 | 0 | 0 | 0 | 2 | 0 | 4 | 108
55 | K | 721171612 | Potrubie z rúr PP systém HT DN100, odpadné zvislé |  |  | m |  | 20 | 0 |  | 0 |  |  |  | znížená |  | 0 | 0.00248 | 0.0496 | 0 | 0 | 4 | K | 2 | ROZPOCET | 0 | 0 | 0 | 0 | 0 | 2 | 0 | 4 | 110
56 | K | 721171621 | Potrubie z rúr PP systém HT DN40 odpadné prípojné |  |  | m |  | 1 | 0 |  | 0 |  |  |  | znížená |  | 0 | 0.00066 | 0.00066 | 0 | 0 | 4 | K | 2 | ROZPOCET | 0 | 0 | 0 | 0 | 0 | 2 | 0 | 4 | 112
57 | K | 721171621.1 | Potrubie z rúr PP systém HT DN50 odpadné prípojné |  |  | m |  | 11 | 0 |  | 0 |  |  |  | znížená |  | 0 | 0.00066 | 0.00726 | 0 | 0 | 4 | K | 2 | ROZPOCET | 0 | 0 | 0 | 0 | 0 | 2 | 0 | 4 | 114
58 | K | 721171624 | Potrubie z rúr PP systém HT, DN100, odpadné prípojné |  |  | m |  | 2 | 0 |  | 0 |  |  |  | znížená |  | 0 | 0.00233 | 0.00466 | 0 | 0 | 4 | K | 2 | ROZPOCET | 0 | 0 | 0 | 0 | 0 | 2 | 0 | 4 | 116
59 | K | 721171625 | Čistiaca tvarovka rúr HT priemer DN75 |  |  | ks |  | 3 | 0 |  | 0 |  |  |  | znížená |  | 0 | 0.003 | 0.009 | 0 | 0 | 4 | K | 2 | ROZPOCET | 0 | 0 | 0 | 0 | 0 | 2 | 0 | 4 | 118
60 | K | 721171625.1 | Čistiaca tvarovka rúr HT priemer DN100 |  |  | ks |  | 4 | 0 |  | 0 |  |  |  | znížená |  | 0 | 0.003 | 0.012 | 0 | 0 | 4 | K | 2 | ROZPOCET | 0 | 0 | 0 | 0 | 0 | 2 | 0 | 4 | 120
61 | K | 721194105 | Zriadenie prípojky na potrubí vyvedenie a upevnenie odpadových výpustiek DN32 |  |  | ks |  | 1 | 0 |  | 0 |  |  |  | znížená |  | 0 | 0 | 0 | 0 | 0 | 4 | K | 2 | ROZPOCET | 0 | 0 | 0 | 0 | 0 | 2 | 0 | 4 | 122
62 | K | 721194106 | Zriadenie prípojky na potrubí vyvedenie a upevnenie odpadových výpustiek DN40 |  |  | ks |  | 9 | 0 |  | 0 |  |  |  | znížená |  | 0 | 0 | 0 | 0 | 0 | 4 | K | 2 | ROZPOCET | 0 | 0 | 0 | 0 | 0 | 2 | 0 | 4 | 124
63 | K | 721194107 | Zriadenie prípojky na potrubí vyvedenie a upevnenie odpadových výpustiek DN 50 |  |  | ks |  | 5 | 0 |  | 0 |  |  |  | znížená |  | 0 | 0 | 0 | 0 | 0 | 4 | K | 2 | ROZPOCET | 0 | 0 | 0 | 0 | 0 | 2 | 0 | 4 | 126
64 | K | 721194109 | Zriadenie prípojky na potrubí vyvedenie a upevnenie odpadových výpustiek DN100 |  |  | ks |  | 10 | 0 |  | 0 |  |  |  | znížená |  | 0 | 0 | 0 | 0 | 0 | 4 | K | 2 | ROZPOCET | 0 | 0 | 0 | 0 | 0 | 2 | 0 | 4 | 128
65 | K | 721221101 | Vtok so zápachovou uzávierkou a s uzáverom pre suchý stav H+L, typ HL 21, DN32 |  |  | ks |  | 1 | 0 |  | 0 |  |  |  | znížená |  | 0 | 0.00047 | 0.00047 | 0 | 0 | 4 | K | 2 | ROZPOCET | 0 | 0 | 0 | 0 | 0 | 2 | 0 | 4 | 130
66 | K | 721233115 | SV - Strešný vtok H+L, typ HL 62.1, DN110, zvilsý odtok,s elektrickým ohrevom (dodávka + montáž) |  |  | ks |  | 2 | 0 |  | 0 |  |  |  | znížená |  | 0 | 0.0016 | 0.0032 | 0 | 0 | 4 | K | 2 | ROZPOCET | 0 | 0 | 0 | 0 | 0 | 2 | 0 | 4 | 132
67 | K | 721233115.1 | SV - Predlžovací nadstavec pre HL 64.1- H+L, typ HL 65H (dodávka + montáž) |  |  | ks |  | 2 | 0 |  | 0 |  |  |  | znížená |  | 0 | 0.0002 | 0.0004 | 0 | 0 | 4 | K | 2 | ROZPOCET | 0 | 0 | 0 | 0 | 0 | 2 | 0 | 4 | 134
68 | K | 721211203 | S- Podlahový vpust s vodným uzáverom, s mriežkou z nerez ocele vodorovný odtok DN50, typ HL 510NPr, DN50 |  |  | ks |  | 1 | 0 |  | 0 |  |  |  | znížená |  | 0 | 0.01257 | 0.01257 | 0 | 0 | 4 | K | 2 | ROZPOCET | 0 | 0 | 0 | 0 | 0 | 2 | 0 | 4 | 136
69 | K | 721271107 | Vetracia mriežka 100x100mm, nerez |  |  | ks |  | 1 | 0 |  | 0 |  |  |  | znížená |  | 0 | 0.02101 | 0.02101 | 0 | 0 | 4 | K | 2 | ROZPOCET | 0 | 0 | 0 | 0 | 0 | 2 | 0 | 4 | 138
70 | K | 721271107.1 | Privzdušňovací ventil H+L, typ HL 900 N, DN75 (dodávka + montáž) |  |  | ks |  | 1 | 0 |  | 0 |  |  |  | znížená |  | 0 | 0.02101 | 0.02101 | 0 | 0 | 4 | K | 2 | ROZPOCET | 0 | 0 | 0 | 0 | 0 | 2 | 0 | 4 | 140
71 | K | 721211203.1 | G - Podlahový vpust s vodným uzáverom, s mriežkou z nerez ocele zvislý odtok DN75, typ HL 310NPrG, DN110 |  |  | ks |  | 5 | 0 |  | 0 |  |  |  | znížená |  | 0 | 0.01257 | 0.06285 | 0 | 0 | 4 | K | 2 | ROZPOCET | 0 | 0 | 0 | 0 | 0 | 2 | 0 | 4 | 142
72 | K | 721221101.1 | Podomietkový zápachový uzáver pre práčku, napr. typ HL 405 (ECO), DN40 (alebo ekvivalentný) |  |  | ks |  | 1 | 0 |  | 0 |  |  |  | znížená |  | 0 | 0.00047 | 0.00047 | 0 | 0 | 4 | K | 2 | ROZPOCET | 0 | 0 | 0 | 0 | 0 | 2 | 0 | 4 | 144
73 | K | 721221101.2 | Podomietkový zápachový uzáver pre sušičku H+L, typ HL 400, DN40 |  |  | ks |  | 1 | 0 |  | 0 |  |  |  | znížená |  | 0 | 0.00047 | 0.00047 | 0 | 0 | 4 | K | 2 | ROZPOCET | 0 | 0 | 0 | 0 | 0 | 2 | 0 | 4 | 146
74 | K | 721271105 | Zápachová uzávierka z PE DN50 - napojenie odpadu od umývačky sklopnej a od pojazdného ohrevu |  |  | ks |  | 2 | 0 |  | 0 |  |  |  | znížená |  | 0 | 0.01175 | 0.0235 | 0 | 0 | 4 | K | 2 | ROZPOCET | 0 | 0 | 0 | 0 | 0 | 2 | 0 | 4 | 148
75 | K | 721273145 | Súprava ventilačnej hlavice typ HL 807, DN75 |  |  | ks |  | 2 | 0 |  | 0 |  |  |  | znížená |  | 0 | 0.00471 | 0.00942 | 0 | 0 | 4 | K | 2 | ROZPOCET | 0 | 0 | 0 | 0 | 0 | 2 | 0 | 4 | 150
76 | K | 721273145.1 | Súprava ventilačnej hlavice typ HL810, DN110 |  |  | ks |  | 2 | 0 |  | 0 |  |  |  | znížená |  | 0 | 0.00471 | 0.00942 | 0 | 0 | 4 | K | 2 | ROZPOCET | 0 | 0 | 0 | 0 | 0 | 2 | 0 | 4 | 152
77 | K | 721290111 | Ostatné - skúška tesnosti kanalizácie v objektoch vodou do DN 125 |  |  | m |  | 61.5 | 0 |  | 0 |  |  |  | znížená |  | 0 | 0 | 0 | 0 | 0 | 4 | K | 2 | ROZPOCET | 0 | 0 | 0 | 0 | 0 | 2 | 0 | 4 | 154
78 | K | 721300922 | Prečistenie ležatých zvodov do DN 300 |  |  | m |  | 60 | 0 |  | 0 |  |  |  | znížená |  | 0 | 0 | 0 | 0 | 0 | 4 | K | 2 | ROZPOCET | 0 | 0 | 0 | 0 | 0 | 2 | 0 | 4 | 156
79 | K | 998721201 | Presun hmôt pre vnútornú kanalizáciu v objektoch výšky do 6 m |  |  | % |  | 0 | 0 |  | 0 |  |  |  | znížená |  | 0 | 0 | 0 | 0 | 0 | 4 | K | 2 | ROZPOCET | 0 | 0 | 0 | 0 | 0 | 2 | 0 | 4 | 158
80 | K | 998721294 | Vnútorná kanalizácia, prípl.za presun nad vymedz. najväč. dopr. vzdial. do 1000m |  |  | % |  | 0 | 0 |  | 0 |  |  |  | znížená |  | 0 | 0 | 0 | 0 | 0 | 4 | K | 2 | ROZPOCET | 0 | 0 | 0 | 0 | 0 | 2 | 0 | 4 | 160
81 | K | 998721299 | Vnútorná kanalizácia, prípl.za každých ďalších i začatých 1000 m nad 1000 m |  |  | % |  | 0 | 0 |  | 0 |  |  |  | znížená |  | 0 | 0 | 0 | 0 | 0 | 4 | K | 2 | ROZPOCET | 0 | 0 | 0 | 0 | 0 | 2 | 0 | 4 | 162
| 722 - Zdravotechnika - vnútorný vodovod | [9 empty] | 0 | [5 empty] | 0 |  | 0.39069 |  | 0 | 1 | D | 1 | ROZPOCET | [6 empty] | 0
82 | K | 722131937 | Oprava vodovodného potrubia závitového prepojenie doterajšieho potrubia DN 65 |  |  | ks |  | 1 | 0 |  | 0 |  |  |  | znížená |  | 0 | 0.00367 | 0.00367 | 0 | 0 | 4 | K | 2 | ROZPOCET | 0 | 0 | 0 | 0 | 0 | 2 | 0 | 4 | 164
83 | K | 722130801 | Demontáž potrubia z oceľových rúrok závitových do DN 25 0,00213 t |  |  | m |  | 40 | 0 |  | 0 |  |  |  | znížená |  | 0 | 0 | 0 | 0 | 0 | 4 | K | 2 | ROZPOCET | 0 | 0 | 0 | 0 | 0 | 2 | 0 | 4 | 166
84 | K | 722181812 | Demontáž plstených pásov z rúr do D50 0,00023 t |  |  | m |  | 40 | 0 |  | 0 |  |  |  | znížená |  | 0 | 0 | 0 | 0 | 0 | 4 | K | 2 | ROZPOCET | 0 | 0 | 0 | 0 | 0 | 2 | 0 | 4 | 168
85 | K | 722190402 | Vyvedenie a upevnenie výpustky DN 20 |  |  | ks |  | 2 | 0 |  | 0 |  |  |  | znížená |  | 0 | 0 | 0 | 0 | 0 | 4 | K | 2 | ROZPOCET | 0 | 0 | 0 | 0 | 0 | 2 | 0 | 4 | 170
86 | K | 722220861 | Demontáž armatúry závitovej s dvomi závitmi do G 3/4 0,00053 t |  |  | ks |  | 8 | 0 |  | 0 |  |  |  | znížená |  | 0 | 0 | 0 | 0 | 0 | 4 | K | 2 | ROZPOCET | 0 | 0 | 0 | 0 | 0 | 2 | 0 | 4 | 172
87 | K | 722220862 | Demontáž armatúry závitovej s dvomi závitmi nad 3/4 do G 5/4 0,00123 t |  |  | ks |  | 2 | 0 |  | 0 |  |  |  | znížená |  | 0 | 0 | 0 | 0 | 0 | 4 | K | 2 | ROZPOCET | 0 | 0 | 0 | 0 | 0 | 2 | 0 | 4 | 174
88 | K | 722290822 | Vnútrostav. premiestnenie vybúraných hmôt vnútorný vodovod vodorovne do 100 m z budov vys. do 12 m |  |  | t |  | 0.101 | 0 |  | 0 |  |  |  | znížená |  | 0 | 0 | 0 | 0 | 0 | 4 | K | 2 | ROZPOCET | 0 | 0 | 0 | 0 | 0 | 2 | 0 | 4 | 176
89 | K | 722130216 | Potrubie z oceľ.rúr pozink.bezšvík.bežných-11 353.0, 10 004.0 zvarov. bežných-11 343.00 DN 50 |  |  | m |  | 1 | 0 |  | 0 |  |  |  | znížená |  | 0 | 0.0179 | 0.0179 | 0 | 0 | 4 | K | 2 | ROZPOCET | 0 | 0 | 0 | 0 | 0 | 2 | 0 | 4 | 178
90 | K | 722130217 | Potrubie z oceľ.rúr pozink.bezšvík.bežných-11 353.0, 10 004.0 zvarov. bežných-11 343.00 DN 65 |  |  | m |  | 9 | 0 |  | 0 |  |  |  | znížená |  | 0 | 0.020969 | 0.18872 | 0 | 0 | 4 | K | 2 | ROZPOCET | 0 | 0 | 0 | 0 | 0 | 2 | 0 | 4 | 180
91 | K | 722172221 | Potrubie z plastických rúrok PPR, PN20, priemer d20mm, vrátane spojovacieho materiálu |  |  | m |  | 98 | 0 |  | 0 |  |  |  | znížená |  | 0 | 0.00077 | 0.07546 | 0 | 0 | 4 | K | 2 | ROZPOCET | 0 | 0 | 0 | 0 | 0 | 2 | 0 | 4 | 182
92 | K | 722172223 | Potrubie z plastických rúrok PPR, PN20, priemer d25mm, vrátane spojovacieho materiálu |  |  | m |  | 14 | 0 |  | 0 |  |  |  | znížená |  | 0 | 0.00083 | 0.01162 | 0 | 0 | 4 | K | 2 | ROZPOCET | 0 | 0 | 0 | 0 | 0 | 2 | 0 | 4 | 184
93 | K | 722172223.1 | Potrubie z plastických rúrok PPR, PN20, priemer d32mm, vrátane spojovacieho materiálu |  |  | m |  | 6 | 0 |  | 0 |  |  |  | znížená |  | 0 | 0.00083 | 0.00498 | 0 | 0 | 4 | K | 2 | ROZPOCET | 0 | 0 | 0 | 0 | 0 | 2 | 0 | 4 | 186
94 | K | 722172223.2 | Potrubie z plastických rúrok PPR, PN20, priemer d40mm, vrátane spojovacieho materiálu |  |  | m |  | 13 | 0 |  | 0 |  |  |  | znížená |  | 0 | 0.00083 | 0.01079 | 0 | 0 | 4 | K | 2 | ROZPOCET | 0 | 0 | 0 | 0 | 0 | 2 | 0 | 4 | 188
95 | K | 722172229 | Potrubie z plastických rúrok PPR, PN20, priemer d50mm, vrátane spojovacieho materiálu |  |  | m |  | 2.5 | 0 |  | 0 |  |  |  | znížená |  | 0 | 0.00138 | 0.00345 | 0 | 0 | 4 | K | 2 | ROZPOCET | 0 | 0 | 0 | 0 | 0 | 2 | 0 | 4 | 190
96 | K | 722190401 | Vyvedenie a upevnenie výpustky DN 15 |  |  | ks |  | 28 | 0 |  | 0 |  |  |  | znížená |  | 0 | 0 | 0 | 0 | 0 | 4 | K | 2 | ROZPOCET | 0 | 0 | 0 | 0 | 0 | 2 | 0 | 4 | 192
97 | K | 722220111 | Montáž armatúry závitovej s jedným závitom, nástenka pre výtokový ventil G 1/2 |  |  | ks |  | 25 | 0 |  | 0 |  |  |  | znížená |  | 0 | 0.0006684 | 0.01671 | 0 | 0 | 4 | K | 2 | ROZPOCET | 0 | 0 | 0 | 0 | 0 | 2 | 0 | 4 | 194
98 | K | 722220121 | Montáž armatúry závitovej s jedným závitom, nástenka pre batériu G 1/2 |  |  | pár |  | 3 | 0 |  | 0 |  |  |  | znížená |  | 0 | 0.0015567 | 0.00467 | 0 | 0 | 4 | K | 2 | ROZPOCET | 0 | 0 | 0 | 0 | 0 | 2 | 0 | 4 | 196
99 | K | 722229101 | Montáž ventilu výtok., plavák.,vypúšť.,odvodňov.,kohút.plniaceho,vypúšťacieho PN 0.6, ventilov G 1/2 |  |  | ks |  | 1 | 0 |  | 0 |  |  |  | znížená |  | 0 | 0.00026 | 0.00026 | 0 | 0 | 4 | K | 2 | ROZPOCET | 0 | 0 | 0 | 0 | 0 | 2 | 0 | 4 | 198
100 | M | 5517401570 | Armatúry a príslušenstvo ventil vypúšťací G 1/2" |  |  | ks |  | 1 | 0 |  | 0 |  |  |  | znížená |  | 0 | 0.0001 | 0.0001 | 0 | 0 | 8 | M | 2 | ROZPOCET | 0 | 0 | 0 | 0 | 0 | 2 | 0 | 4 | 200
101 | K | 722239101 | Montáž ventilu priameho, spätného,pod omietku,poistného,redukčného,šikmého G 1/2 |  |  | ks |  | 7 | 0 |  | 0 |  |  |  | znížená |  | 0 | 2e-05 | 0.00014 | 0 | 0 | 4 | K | 2 | ROZPOCET | 0 | 0 | 0 | 0 | 0 | 2 | 0 | 4 | 202
102 | M | 5517400470 | Armatúry a príslušenstvo guľový uzáver závitový s páčkou, pre pitnú vodu G 1/2" (GK15) |  |  | ks |  | 3 | 0 |  | 0 |  |  |  | znížená |  | 0 | 0.0001 | 0.0003 | 0 | 0 | 8 | M | 2 | ROZPOCET | 0 | 0 | 0 | 0 | 0 | 2 | 0 | 4 | 204
103 | M | 5517401635 | Armatúry a príslušenstvo poistná armarúra pre elektrický ohrievač vody T 1847, G 1/2" |  |  | ks |  | 3 | 0 |  | 0 |  |  |  | znížená |  | 0 | 0.0002 | 0.0006 | 0 | 0 | 8 | M | 2 | ROZPOCET | 0 | 0 | 0 | 0 | 0 | 2 | 0 | 4 | 206
104 | M | 5511184505 | Ventil pračkový G 1/2" (PRV, G1/2") |  |  | ks |  | 1 | 0 |  | 0 |  |  |  | znížená |  | 0 | 0.00067 | 0.00067 | 0 | 0 | 8 | M | 2 | ROZPOCET | 0 | 0 | 0 | 0 | 0 | 2 | 0 | 4 | 208
105 | K | 722239102 | Montáž ventilu priameho, spätného,pod omietku,poistného,redukčného,šikmého G 3/4 |  |  | ks |  | 2 | 0 |  | 0 |  |  |  | znížená |  | 0 | 2e-05 | 4e-05 | 0 | 0 | 4 | K | 2 | ROZPOCET | 0 | 0 | 0 | 0 | 0 | 2 | 0 | 4 | 210
106 | M | 5517400550 | Armatúry a príslušenstvo guľový uzáver závitový s páčkou, pre pitnú vodu, G3/4" , vonkajší závit (GK,20) |  |  | ks |  | 2 | 0 |  | 0 |  |  |  | znížená |  | 0 | 0.0001 | 0.0002 | 0 | 0 | 8 | M | 2 | ROZPOCET | 0 | 0 | 0 | 0 | 0 | 2 | 0 | 4 | 212
107 | K | 722239105 | Montáž ventilu priameho, spätného,pod omietku,poistného,redukčného,šikmého G 6/4 |  |  | ks |  | 2 | 0 |  | 0 |  |  |  | znížená |  | 0 | 2e-05 | 4e-05 | 0 | 0 | 4 | K | 2 | ROZPOCET | 0 | 0 | 0 | 0 | 0 | 2 | 0 | 4 | 214
108 | M | 5517400650 | Armatúry a príslušenstvo guľový uzáver závitový s páčkou, pre pitnú vodu G 6/4", (GK, 40) |  |  | ks |  | 2 | 0 |  | 0 |  |  |  | znížená |  | 0 | 0.0002 | 0.0004 | 0 | 0 | 8 | M | 2 | ROZPOCET | 0 | 0 | 0 | 0 | 0 | 2 | 0 | 4 | 216
109 | K | 722239106 | Montáž ventilu priameho, spätného,pod omietku,poistného,redukčného,šikmého G 2 |  |  | ks |  | 5 | 0 |  | 0 |  |  |  | znížená |  | 0 | 2e-05 | 0.0001 | 0 | 0 | 4 | K | 2 | ROZPOCET | 0 | 0 | 0 | 0 | 0 | 2 | 0 | 4 | 218
110 | M | 5517400710 | Armatúry a príslušenstvo guľový uzáver závitový s páčkou, pre pitnú vodu G 2" (GK, 50) |  |  | ks |  | 2 | 0 |  | 0 |  |  |  | znížená |  | 0 | 0.0004 | 0.0008 | 0 | 0 | 8 | M | 2 | ROZPOCET | 0 | 0 | 0 | 0 | 0 | 2 | 0 | 4 | 220
111 | M | 5517400730 | Armatúry a príslušenstvo guľový uzáver závitový s páčkou, pre pitnú vodu G 2", s výpustom (GKV, 50) |  |  | ks |  | 1 | 0 |  | 0 |  |  |  | znížená |  | 0 | 0.0004 | 0.0004 | 0 | 0 | 8 | M | 2 | ROZPOCET | 0 | 0 | 0 | 0 | 0 | 2 | 0 | 4 | 222
112 | M | 5517401190 | Armatúry a príslušenstvo spätná klapka závitová pre pitnú vodu G 2", (ZK, 50) |  |  | ks |  | 1 | 0 |  | 0 |  |  |  | znížená |  | 0 | 0.0004 | 0.0004 | 0 | 0 | 8 | M | 2 | ROZPOCET | 0 | 0 | 0 | 0 | 0 | 2 | 0 | 4 | 224
113 | M | 5517400740 | Armatúry a príslušenstvo jemný filter so spätným preplachom, typ Honeywell F 76 S 2AA, G2", vrátane príslušenstva (Honeywell) |  |  | ks |  | 1 | 0 |  | 0 |  |  |  | znížená |  | 0 | 0.0004 | 0.0004 | 0 | 0 | 8 | M | 2 | ROZPOCET | 0 | 0 | 0 | 0 | 0 | 2 | 0 | 4 | 226
114 | K | 722239107 | Montáž ventilu priameho, spätného,pod omietku,poistného,redukčného,šikmého G 2 1/2 |  |  | ks |  | 7 | 0 |  | 0 |  |  |  | znížená |  | 0 | 2e-05 | 0.00014 | 0 | 0 | 4 | K | 2 | ROZPOCET | 0 | 0 | 0 | 0 | 0 | 2 | 0 | 4 | 228
115 | M | 5517400740.1 | Armatúry a príslušenstvo guľový uzáver závitový s páčkou, pre pitnú vodu G 2 1/2" (GK, 65) |  |  | ks |  | 7 | 0 |  | 0 |  |  |  | znížená |  | 0 | 0.0004 | 0.0028 | 0 | 0 | 8 | M | 2 | ROZPOCET | 0 | 0 | 0 | 0 | 0 | 2 | 0 | 4 | 230
116 | K | 722262151 | Manometer kruhový rozsa 0-1,0 MPa |  |  | ks |  | 3 | 0 |  | 0 |  |  |  | znížená |  | 0 | 0.0012 | 0.0036 | 0 | 0 | 4 | K | 2 | ROZPOCET | 0 | 0 | 0 | 0 | 0 | 2 | 0 | 4 | 232
117 | K | 722262153 | Úpravňa vody - zmäkčovač WG 5600 320, 3,5m3/h (fy. POWEL s.r.o, Prešov), vrátane montáže |  |  | súb. |  | 1 | 0 |  | 0 |  |  |  | znížená |  | 0 | 0.01262 | 0.01262 | 0 | 0 | 4 | K | 2 | ROZPOCET | 0 | 0 | 0 | 0 | 0 | 2 | 0 | 4 | 234
118 | K | 722290226 | Tlaková skúška vodovodného potrubia závitového do DN50 |  |  | m |  | 143.5 | 0 |  | 0 |  |  |  | znížená |  | 0 | 0.00019003 | 0.02727 | 0 | 0 | 4 | K | 2 | ROZPOCET | 0 | 0 | 0 | 0 | 0 | 2 | 0 | 4 | 236
119 | K | 722290234 | Prepláchnutie a dezinfekcia vodovodného potrubia do DN 80 |  |  | m |  | 143.5 | 0 |  | 0 |  |  |  | znížená |  | 0 | 1.0035e-05 | 0.00144 | 0 | 0 | 4 | K | 2 | ROZPOCET | 0 | 0 | 0 | 0 | 0 | 2 | 0 | 4 | 238
120 | K | 998722201 | Presun hmôt pre vnútorný vodovod v objektoch výšky do 6 m |  |  | % |  | 0 | 0 |  | 0 |  |  |  | znížená |  | 0 | 0 | 0 | 0 | 0 | 4 | K | 2 | ROZPOCET | 0 | 0 | 0 | 0 | 0 | 2 | 0 | 4 | 240
121 | K | 998722294 | Vodovod, prípl.za presun nad vymedz. najväčšiu dopravnú vzdialenosť do 1000m |  |  | % |  | 0 | 0 |  | 0 |  |  |  | znížená |  | 0 | 0 | 0 | 0 | 0 | 4 | K | 2 | ROZPOCET | 0 | 0 | 0 | 0 | 0 | 2 | 0 | 4 | 242
122 | K | 998722299 | Vodovod, Prípl.za presun za každých ďalších aj začatých 1000 m nad 1000 m |  |  | % |  | 0 | 0 |  | 0 |  |  |  | znížená |  | 0 | 0 | 0 | 0 | 0 | 4 | K | 2 | ROZPOCET | 0 | 0 | 0 | 0 | 0 | 2 | 0 | 4 | 244
| 725 - Zdravotechnika - zariaď. predmety | [9 empty] | 0 | [5 empty] | 0 |  | 0.3725 |  | 0 | 1 | D | 1 | ROZPOCET | [6 empty] | 0
123 | K | 725110811 | Demontáž záchoda splachovacieho s nádržou alebo s tlakovým splachovačom 0,01933t .... (WC, WCd) |  |  | súb |  | 2 | 0 |  | 0 |  |  |  | znížená |  | 0 | 0 | 0 | 0 | 0 | 4 | K | 2 | ROZPOCET | 0 | 0 | 0 | 0 | 0 | 2 | 0 | 4 | 246
124 | K | 725210821 | Demontáž umývadiel alebo umývadielok bez výtokovej armatúry 0,01946 t............ (U1, U2) |  |  | súb |  | 5 | 0 |  | 0 |  |  |  | znížená |  | 0 | 0 | 0 | 0 | 0 | 4 | K | 2 | ROZPOCET | 0 | 0 | 0 | 0 | 0 | 2 | 0 | 4 | 248
125 | K | 725220831 | Demontáž vane liatinovej 0.09510 t |  |  | súb |  | 1 | 0 |  | 0 |  |  |  | znížená |  | 0 | 0 | 0 | 0 | 0 | 4 | K | 2 | ROZPOCET | 0 | 0 | 0 | 0 | 0 | 2 | 0 | 4 | 250
126 | K | 725320828 | Demontáž drezu dvojitého veľkokuchynského bez výtokovej armatúry 0,07150 t |  |  | súb |  | 2 | 0 |  | 0 |  |  |  | znížená |  | 0 | 0 | 0 | 0 | 0 | 4 | K | 2 | ROZPOCET | 0 | 0 | 0 | 0 | 0 | 2 | 0 | 4 | 252
127 | K | 725530811 | Demontáž elektrického zásobníkového ohrievača vody prietokového 0,01750 t |  |  | súb |  | 3 | 0 |  | 0 |  |  |  | znížená |  | 0 | 0 | 0 | 0 | 0 | 4 | K | 2 | ROZPOCET | 0 | 0 | 0 | 0 | 0 | 2 | 0 | 4 | 254
128 | K | 725530823 | Demontáž elektrického zásobníkového ohrievača vody tlakového od 50 l do 200 l 0,15500 t |  |  | súb |  | 2 | 0 |  | 0 |  |  |  | znížená |  | 0 | 0 | 0 | 0 | 0 | 4 | K | 2 | ROZPOCET | 0 | 0 | 0 | 0 | 0 | 2 | 0 | 4 | 256
129 | K | 725810811 | Demontáž výtokového ventilu nástenných 0.00049t ......... NK |  |  | ks |  | 2 | 0 |  | 0 |  |  |  | znížená |  | 0 | 0 | 0 | 0 | 0 | 4 | K | 2 | ROZPOCET | 0 | 0 | 0 | 0 | 0 | 2 | 0 | 4 | 258
130 | K | 725820801 | Demontáž batérie nástennej do G 3/4 0,00156 t ............ U1, S, V, ND |  |  | súb |  | 5 | 0 |  | 0 |  |  |  | znížená |  | 0 | 0 | 0 | 0 | 0 | 4 | K | 2 | ROZPOCET | 0 | 0 | 0 | 0 | 0 | 2 | 0 | 4 | 260
131 | K | 725820802 | Demontáž batérie stojankovej do 1 otvoru 0,00086 t |  |  | súb |  | 1 | 0 |  | 0 |  |  |  | znížená |  | 0 | 0 | 0 | 0 | 0 | 4 | K | 2 | ROZPOCET | 0 | 0 | 0 | 0 | 0 | 2 | 0 | 4 | 262
132 | K | 725920811 | Demontáž namáčacej kade a korýta 0,22600 t |  |  | súb |  | 1 | 0 |  | 0 |  |  |  | znížená |  | 0 | 0 | 0 | 0 | 0 | 4 | K | 2 | ROZPOCET | 0 | 0 | 0 | 0 | 0 | 2 | 0 | 4 | 264
133 | K | 725590812 | Vnútrostav. premiestnenie vybúr. hmôt zariaď. predmetov vodorovne do 100 m z budov s výš. do 12 m |  |  | t |  | 2.06 | 0 |  | 0 |  |  |  | znížená |  | 0 | 0 | 0 | 0 | 0 | 4 | K | 2 | ROZPOCET | 0 | 0 | 0 | 0 | 0 | 2 | 0 | 4 | 266
134 | K | 725119105 | Montáž splachovacej nádržky s rohovým ventilom vysoko alebo stredne položených |  |  | ks |  | 1 | 0 |  | 0 |  |  |  | znížená |  | 0 | 0.00071 | 0.00071 | 0 | 0 | 4 | K | 2 | ROZPOCET | 0 | 0 | 0 | 0 | 0 | 2 | 0 | 4 | 268
135 | M | 5514312900 | VF - splachovacia nádržka vysokopoložená (pre výlevku) |  |  | ks |  | 1 | 0 |  | 0 |  |  |  | znížená |  | 0 | 0.00104 | 0.00104 | 0 | 0 | 8 | M | 2 | ROZPOCET | 0 | 0 | 0 | 0 | 0 | 2 | 0 | 4 | 270
136 | K | 725119305 | Montáž záchodovej misy kombinovanej |  |  | súb |  | 2 | 0 |  | 0 |  |  |  | znížená |  | 0 | 0.00204 | 0.00408 | 0 | 0 | 4 | K | 2 | ROZPOCET | 0 | 0 | 0 | 0 | 0 | 2 | 0 | 4 | 272
137 | M | 6423002010 | WC - WC kombi , napr. Eurovit č. V 3357 01, biele, zadný zvislý odpad + sedátko (Ideal Standard) (alebo ekvivalentný) |  |  | ks |  | 2 | 0 |  | 0 |  |  |  | znížená |  | 0 | 0.018 | 0.036 | 0 | 0 | 8 | M | 2 | ROZPOCET | 0 | 0 | 0 | 0 | 0 | 2 | 0 | 4 | 274
138 | K | 725219401 | Montáž umývadla bez výtokovej armatúry z bieleho diturvitu na skrutky do muriva |  |  | súb |  | 7 | 0 |  | 0 |  |  |  | znížená |  | 0 | 0.0013829 | 0.00968 | 0 | 0 | 4 | K | 2 | ROZPOCET | 0 | 0 | 0 | 0 | 0 | 2 | 0 | 4 | 276
139 | M | 6421370600 | U, U2 - Umývadlo diturvitové s otvorom pre batériu napr. Eurovit 55x44,5cm (Ideal Standard), alebo ekvivalentné |  |  | ks |  | 7 | 0 |  | 0 |  |  |  | znížená |  | 0 | 0.0145 | 0.1015 | 0 | 0 | 8 | M | 2 | ROZPOCET | 0 | 0 | 0 | 0 | 0 | 2 | 0 | 4 | 278
140 | M | 6421370600.1 | U, U2 - Výpust Klik-Klak pre umývadlo |  |  | ks |  | 7 | 0 |  | 0 |  |  |  | znížená |  | 0 | 0.0001 | 0.0007 | 0 | 0 | 8 | M | 2 | ROZPOCET | 0 | 0 | 0 | 0 | 0 | 2 | 0 | 4 | 280
141 | M | 6421370600.2 | U- nerezový sifón umývadlový |  |  | ks |  | 7 | 0 |  | 0 |  |  |  | znížená |  | 0 | 0.0001 | 0.0007 | 0 | 0 | 8 | M | 2 | ROZPOCET | 0 | 0 | 0 | 0 | 0 | 2 | 0 | 4 | 282
142 | K | 725319101 | Montáž drezu jednoduchého bez výtokovej armatúry z nerezu so zápachovou uzávierkou |  |  | súb |  | 1 | 0 |  | 0 |  |  |  | znížená |  | 0 | 0.00228 | 0.00228 | 0 | 0 | 4 | K | 2 | ROZPOCET | 0 | 0 | 0 | 0 | 0 | 2 | 0 | 4 | 284
143 | M | 6428121110 | KD - Drez biely keramický typ KOLO TOP 70x50cm (v práčovni) |  |  | ks |  | 1 | 0 |  | 0 |  |  |  | znížená |  | 0 | 0.018 | 0.018 | 0 | 0 | 8 | M | 2 | ROZPOCET | 0 | 0 | 0 | 0 | 0 | 2 | 0 | 4 | 286
144 | M | 6428121110.1 | KD - zápachový uzáver pre keramický drez |  |  | ks |  | 1 | 0 |  | 0 |  |  |  | znížená |  | 0 | 0.018 | 0.018 | 0 | 0 | 8 | M | 2 | ROZPOCET | 0 | 0 | 0 | 0 | 0 | 2 | 0 | 4 | 288
145 | K | 725329102 | Montáž drezu dvojitého veľkokuchynského |  |  | súb |  | 2 | 0 |  | 0 |  |  |  | znížená |  | 0 | 0.000235 | 0.00047 | 0 | 0 | 4 | K | 2 | ROZPOCET | 0 | 0 | 0 | 0 | 0 | 2 | 0 | 4 | 290
146 | K | 725829605 | Montáž batérií drezových veľkokuchynských s tlakovou sprchou (existujúca batéria + 1 nová) ... ND, ND1 |  |  | ks |  | 2 | 0 |  | 0 |  |  |  | znížená |  | 0 | 2e-05 | 4e-05 | 0 | 0 | 4 | K | 2 | ROZPOCET | 0 | 0 | 0 | 0 | 0 | 2 | 0 | 4 | 292
147 | M | 5514512110 | Batéria drezová kuchynská so sprchou Alveus Salt II chróm, stojánková |  |  | ks |  | 1 | 0 |  | 0 |  |  |  | znížená |  | 0 | 0.00385 | 0.00385 | 0 | 0 | 8 | M | 2 | ROZPOCET | 0 | 0 | 0 | 0 | 0 | 2 | 0 | 4 | 294
148 | K | 725839203 | Montáž batérie vaňovej nástennej G 1/2 |  |  | súb |  | 2 | 0 |  | 0 |  |  |  | znížená |  | 0 | 0.00012 | 0.00024 | 0 | 0 | 4 | K | 2 | ROZPOCET | 0 | 0 | 0 | 0 | 0 | 2 | 0 | 4 | 296
149 | M | 5514313200 | KD - Vaňová nástenná páková batéria so spodným výtokom G 1/2"x 150 mm (pre drez v práčovni) |  |  | ks |  | 1 | 0 |  | 0 |  |  |  | znížená |  | 0 | 0.00099 | 0.00099 | 0 | 0 | 8 | M | 2 | ROZPOCET | 0 | 0 | 0 | 0 | 0 | 2 | 0 | 4 | 298
150 | K | 725332320 | Montáž výlevky bez výtokovej armatúry a splachovacej nádrže, diturvitová |  |  | súb |  | 1 | 0 |  | 0 |  |  |  | znížená |  | 0 | 0.00079 | 0.00079 | 0 | 0 | 4 | K | 2 | ROZPOCET | 0 | 0 | 0 | 0 | 0 | 2 | 0 | 4 | 300
151 | M | 6423005400 | VF - Výlevka diturvitová so sklopnou mriežkou, zadný odpad vodorovný napr. Jika MIRA , alebo ekvivalentná |  |  | ks |  | 1 | 0 |  | 0 |  |  |  | znížená |  | 0 | 0.014 | 0.014 | 0 | 0 | 8 | M | 2 | ROZPOCET | 0 | 0 | 0 | 0 | 0 | 2 | 0 | 4 | 302
152 | K | 725530921 | Oprava elektrického zásobníka, spätná montáž zásobníka tlakového do 80 l |  |  | ks |  | 1 | 0 |  | 0 |  |  |  | znížená |  | 0 | 0.00012 | 0.00012 | 0 | 0 | 4 | K | 2 | ROZPOCET | 0 | 0 | 0 | 0 | 0 | 2 | 0 | 4 | 304
153 | K | 725530922 | Oprava elektrického zásobníka, spätná montáž zásobníka tlakového 125 l |  |  | ks |  | 1 | 0 |  | 0 |  |  |  | znížená |  | 0 | 0.00012 | 0.00012 | 0 | 0 | 4 | K | 2 | ROZPOCET | 0 | 0 | 0 | 0 | 0 | 2 | 0 | 4 | 306
154 | K | 725530911 | Oprava elektrického zásobníka, spätná montáž prietokového ohrievača HAKL |  |  | ks |  | 3 | 0 |  | 0 |  |  |  | znížená |  | 0 | 4.6667e-05 | 0.00014 | 0 | 0 | 4 | K | 2 | ROZPOCET | 0 | 0 | 0 | 0 | 0 | 2 | 0 | 4 | 308
155 | K | 725539105 | Montáž tlakového ohrievača do 160 l |  |  | súb |  | 2 | 0 |  | 0 |  |  |  | znížená |  | 0 | 0.02895 | 0.0579 | 0 | 0 | 4 | K | 2 | ROZPOCET | 0 | 0 | 0 | 0 | 0 | 2 | 0 | 4 | 310
156 | M | 5413229510 | EO6 - Tlakový eletrický zásobníkový ohrievač vody, vertikálny, objem 80 litrov, el. príkon 2 kW - typ Tatramat EOV 80 |  |  | súb. |  | 1 | 0 |  | 0 |  |  |  | znížená |  | 0 | 0.068 | 0.068 | 0 | 0 | 8 | M | 2 | ROZPOCET | 0 | 0 | 0 | 0 | 0 | 2 | 0 | 4 | 312
157 | M | 5413229510.1 | EO5 - eletrický prietokový ohrievač vody, el. príkon 3,5kW - typ HAKL PM 3,5 + batéria, montáž nad odberné miesto |  |  | súb. |  | 1 | 0 |  | 0 |  |  |  | znížená |  | 0 | 0.018 | 0.018 | 0 | 0 | 8 | M | 2 | ROZPOCET | 0 | 0 | 0 | 0 | 0 | 2 | 0 | 4 | 314
158 | K | 725819401 | Montáž ventilu rohového s pripojovacou rúrkou G 1/2 |  |  | súb |  | 3 | 0 |  | 0 |  |  |  | znížená |  | 0 | 0.00028 | 0.00084 | 0 | 0 | 4 | K | 2 | ROZPOCET | 0 | 0 | 0 | 0 | 0 | 2 | 0 | 4 | 316
159 | M | 5514105000 | Ventil rohový T 67 , G1/2" s pripojovacou trubičkou |  |  | ks |  | 3 | 0 |  | 0 |  |  |  | znížená |  | 0 | 0 | 0 | 0 | 0 | 8 | M | 2 | ROZPOCET | 0 | 0 | 0 | 0 | 0 | 2 | 0 | 4 | 318
160 | K | 725819402 | Montáž ventilu bez pripojovacej rúrky G 1/2 |  |  | súb |  | 10 | 0 |  | 0 |  |  |  | znížená |  | 0 | 0.00028 | 0.0028 | 0 | 0 | 4 | K | 2 | ROZPOCET | 0 | 0 | 0 | 0 | 0 | 2 | 0 | 4 | 320
161 | M | 5514103000 | Ventil rohový T66, G 1/2" bez pripojovacej trubičky |  |  | ks |  | 10 | 0 |  | 0 |  |  |  | znížená |  | 0 | 0.0002 | 0.002 | 0 | 0 | 8 | M | 2 | ROZPOCET | 0 | 0 | 0 | 0 | 0 | 2 | 0 | 4 | 322
162 | K | 725829201 | Montáž batérie umývadlovej a drezovej nástennej chromovanej |  |  | ks |  | 1 | 0 |  | 0 |  |  |  | znížená |  | 0 | 0.00012 | 0.00012 | 0 | 0 | 4 | K | 2 | ROZPOCET | 0 | 0 | 0 | 0 | 0 | 2 | 0 | 4 | 324
163 | M | 5514312900.1 | VF - Batéria drezová nástenná jednopáková, chróm, napr. Ceraplan NEW č. B 5206 AA, G 1/2" (Ideal Standard), alebo ekvivalentná - pre výlevku |  |  | ks |  | 1 | 0 |  | 0 |  |  |  | znížená |  | 0 | 0.00104 | 0.00104 | 0 | 0 | 8 | M | 2 | ROZPOCET | 0 | 0 | 0 | 0 | 0 | 2 | 0 | 4 | 326
164 | K | 725829301 | Montáž batérie umývadlovej stojankovej s mechanickým ovládaním G 1/2 |  |  | ks |  | 3 | 0 |  | 0 |  |  |  | znížená |  | 0 | 4e-05 | 0.00012 | 0 | 0 | 4 | K | 2 | ROZPOCET | 0 | 0 | 0 | 0 | 0 | 2 | 0 | 4 | 328
165 | M | 5514312900.2 | U - Batéria umývadlová jednootvorová G 1/2" , napr. Ceraplan New č. B 3690 AA (Ideal Standard), alebo ekvivalentná |  |  | ks |  | 3 | 0 |  | 0 |  |  |  | znížená |  | 0 | 0.00104 | 0.00312 | 0 | 0 | 8 | M | 2 | ROZPOCET | 0 | 0 | 0 | 0 | 0 | 2 | 0 | 4 | 330
166 | K | 725849201 | Montáž batérie sprchovej nástennej s pevnou výškou sprchy |  |  | ks |  | 2 | 0 |  | 0 |  |  |  | znížená |  | 0 | 0.00013 | 0.00026 | 0 | 0 | 4 | K | 2 | ROZPOCET | 0 | 0 | 0 | 0 | 0 | 2 | 0 | 4 | 332
167 | M | 5514513100 | S, S1 - Nástenná batéria sprchová napr. Ceraplan NEW č. B 3699 AA + sprchový set (Ideal standard), alebo ekvivalentná |  |  | ks |  | 2 | 0 |  | 0 |  |  |  | znížená |  | 0 | 0.0019 | 0.0038 | 0 | 0 | 8 | M | 2 | ROZPOCET | 0 | 0 | 0 | 0 | 0 | 2 | 0 | 4 | 334
168 | K | 725989101 | Dvierka krycie plastové 150x300mm |  |  | ks |  | 7 | 0 |  | 0 |  |  |  | znížená |  | 0 | 0.00015 | 0.00105 | 0 | 0 | 4 | K | 2 | ROZPOCET | 0 | 0 | 0 | 0 | 0 | 2 | 0 | 4 | 336
169 | K | 998725202 | Presun hmôt pre zariaďovacie predmety v objektoch výšky nad 6 do 12 m |  |  | % |  | 0 | 0 |  | 0 |  |  |  | znížená |  | 0 | 0 | 0 | 0 | 0 | 4 | K | 2 | ROZPOCET | 0 | 0 | 0 | 0 | 0 | 2 | 0 | 4 | 338
170 | K | 998725293 | Zariaďovacie predmety,prípl.za presun nad vymedz. najväčšiu dopravnú vzdialenosť do 500 m |  |  | % |  | 0 | 0 |  | 0 |  |  |  | znížená |  | 0 | 0 | 0 | 0 | 0 | 4 | K | 2 | ROZPOCET | 0 | 0 | 0 | 0 | 0 | 2 | 0 | 4 | 340
171 | K | 998725299 | Zariaďovacie predmety,prípl.za každých ďalších aj začatých 1000m nad 1000 m |  |  | % |  | 0 | 0 |  | 0 |  |  |  | znížená |  | 0 | 0 | 0 | 0 | 0 | 4 | K | 2 | ROZPOCET | 0 | 0 | 0 | 0 | 0 | 2 | 0 | 4 | 342
| 767 - Konštrukcie doplnkové kovové | [9 empty] | 0 | [5 empty] | 0 |  | 0.60966 |  | 0 | 1 | D | 1 | ROZPOCET | [6 empty] | 0
172 | K | 767995101 | Montáž ostatných atypických kovových stavebných doplnkových konštrukcií nad 5 kg |  |  | kg |  | 55 | 0 |  | 0 |  |  |  | znížená |  | 0 | 8.4727e-05 | 0.00466 | 0 | 0 | 4 | K | 2 | ROZPOCET | 0 | 0 | 0 | 0 | 0 | 2 | 0 | 4 | 344
173 | M | 5542300000 | Oceľové profily pre zhotovenie závesov pre uchytenie potrubia vodovodu pod stropom a v inštal. šachte |  |  | kg |  | 55 | 0 |  | 0 |  |  |  | znížená |  | 0 | 0.011 | 0.605 | 0 | 0 | 8 | M | 2 | ROZPOCET | 0 | 0 | 0 | 0 | 0 | 2 | 0 | 4 | 346
174 | K | 998767203 | Presun hmôt pre kovové stavebné doplnkové konštrukcie v objektoch výšky nad 12 do 24 m |  |  | % |  | 0 | 0 |  | 0 |  |  |  | znížená |  | 0 | 0 | 0 | 0 | 0 | 4 | K | 2 | ROZPOCET | 0 | 0 | 0 | 0 | 0 | 2 | 0 | 4 | 348
175 | K | 998767294 | Kovové stav.dopln.konštr.,prípl.za presun nad najväčšiu dopr. vzdial. do 1000 m |  |  | % |  | 0 | 0 |  | 0 |  |  |  | znížená |  | 0 | 0 | 0 | 0 | 0 | 4 | K | 2 | ROZPOCET | 0 | 0 | 0 | 0 | 0 | 2 | 0 | 4 | 350
176 | K | 998767299 | Kovové stav.dopln.konštr., prípl.za presun za k. ď. i začatých 1000 m nad 1000 m |  |  | % |  | 0 | 0 |  | 0 |  |  |  | znížená |  | 0 | 0 | 0 | 0 | 0 | 4 | K | 2 | ROZPOCET | 0 | 0 | 0 | 0 | 0 | 2 | 0 | 4 | 352
| VP - Práce naviac | [9 empty] | 0 | [11 empty] | D | 0 | PN | [6 empty] | 0
| K | [9 empty] | 0 |  |  |  | znížená | [7 empty] | PN | 1 | PN | 0 | 0 | 0 | 0 | 0 | 2 | 0
| K | [9 empty] | 0 |  |  |  | znížená | [7 empty] | PN | 1 | PN | 0 | 0 | 0 | 0 | 0 | 2 | 0
| K | [9 empty] | 0 |  |  |  | znížená | [7 empty] | PN | 1 | PN | 0 | 0 | 0 | 0 | 0 | 2 | 0
| K | [9 empty] | 0 |  |  |  | znížená | [7 empty] | PN | 1 | PN | 0 | 0 | 0 | 0 | 0 | 2 | 0
| K | [9 empty] | 0 |  |  |  | znížená | [7 empty] | PN | 1 | PN | 0 | 0 | 0 | 0 | 0 | 2 | 0

## E4-a - UK - HP
| Hárok obsahuje: |  | 1) Krycí list rozpočtu |  | 2) Rekapitulácia rozpočtu |  |  |  | 3) Rozpočet |  |  | Späť na hárok: | Rekapitulácia stavby
optimalizované pre tlač zostáv vo formáte A4 - na výšku | [12 empty] | >> skryté stĺpce << | [9 empty] | {d5bdf389-f110-4c14-91e6-0f1b8bdb94d3}
0
KRYCÍ LIST ROZPOČTU | [13 empty] | v --- nižšie sa nachádzajú doplnkové a pomocné údaje k zostavám --- v | [8 empty] | False
| Stavba: |  | Komplexná obnova objektu MŠ ul.Nálepkova 50, Brezno
| Objekt: |  | HP - HP
| Časť: |  | E4-a - UK - HP
| JKSO: | [8 empty] | KS:
| Miesto: | [8 empty] | Dátum:
| Objednávateľ: | [8 empty] | IČO:
IČO DPH:
| Zhotoviteľ: | [8 empty] | IČO: |  | Vyplň údaj
|  | Vyplň údaj | [7 empty] | IČO DPH: |  | Vyplň údaj
| Projektant: | [8 empty] | IČO:
IČO DPH:
| Spracovateľ: | [8 empty] | IČO:
IČO DPH:
Poznámka:
| Náklady z rozpočtu | [8 empty] | 0
| Ostatné náklady | [8 empty] | 0
| Cena bez DPH | [8 empty] | 0
| DPH | základná | 20% | z | 0 |  |  |  |  | 0
|  | znížená | 20% | z | 0 |  |  |  |  | 0
|  | zákl. prenesená | 20% | z | 0 |  |  |  |  | 0
|  | zníž. prenesená | 20% | z | 0 |  |  |  |  | 0
|  | nulová | 0% | z | 0 |  |  |  |  | 0
| Cena s DPH |  |  | v | EUR |  |  |  | 0
| Projektant |  |  |  |  | Spracovateľ
| Dátum a podpis: |  |  | Pečiatka |  | Dátum a podpis: |  |  |  |  | Pečiatka
| Objednávateľ |  |  |  |  | Zhotoviteľ
| Dátum a podpis: |  |  | Pečiatka |  | Dátum a podpis: |  |  |  |  | Pečiatka
REKAPITULÁCIA ROZPOČTU
Stavba: |  |  | Komplexná obnova objektu MŠ ul.Nálepkova 50, Brezno
Objekt: |  |  | HP - HP
Časť: |  |  | E4-a - UK - HP
Miesto: | [7 empty] | Dátum:
Objednávateľ: | [7 empty] | Projektant:
Zhotoviteľ: |  |  | Vyplň údaj |  |  |  |  | Spracovateľ:
Kód - Popis | [10 empty] | Cena celkom [EUR]
1) Náklady z rozpočtu | [10 empty] | 0 | [12 empty] | -1
| PSV - Práce a dodávky PSV | [9 empty] | 0
| 713 - Izolácie tepelné | [9 empty] | 0
| 731 - Ústredné kúrenie, kotolne | [9 empty] | 0
| 732 - Ústredné kúrenie, strojovne | [9 empty] | 0
| 733 - Ústredné kúrenie, rozvodné potrubie | [9 empty] | 0
| 734 - Ústredné kúrenie, armatúry. | [9 empty] | 0
| 735 - Ústredné kúrenie, vykurov. telesá | [9 empty] | 0
| 767 - Konštrukcie doplnkové kovové | [9 empty] | 0
| 783 - Dokončovacie práce - nátery | [9 empty] | 0
| VP - Práce naviac | [9 empty] | 0
2) Ostatné náklady | [10 empty] | 0 |  |  |  | DPH
| GZS | [9 empty] | 0 |  |  |  | znížená | [9 empty] | VRN | 0 | 0 | 0 | 0 | 0 | 2
| Projektové práce | [9 empty] | 0 |  |  |  | znížená | [9 empty] | VRN | 0 | 0 | 0 | 0 | 0 | 2
| Sťažené podmienky | [9 empty] | 0 |  |  |  | znížená | [9 empty] | VRN | 0 | 0 | 0 | 0 | 0 | 2
| Vplyv prostredia | [9 empty] | 0 |  |  |  | znížená | [9 empty] | VRN | 0 | 0 | 0 | 0 | 0 | 2
| Iné VRN | [9 empty] | 0 |  |  |  | znížená | [9 empty] | VRN | 0 | 0 | 0 | 0 | 0 | 2
| Kompletačná činnosť | [9 empty] | 0 |  |  |  | znížená | [9 empty] | KOMPLETACNA | 0 | 0 | 0 | 0 | 0 | 2
Celkové náklady za stavbu 1) + 2) | [8 empty] | 0
ROZPOČET
Stavba: |  |  | Komplexná obnova objektu MŠ ul.Nálepkova 50, Brezno
Objekt: |  |  | HP - HP
Časť: |  |  | E4-a - UK - HP
Miesto: | [7 empty] | Dátum:
Objednávateľ: | [7 empty] | Projektant:
Zhotoviteľ: |  |  | Vyplň údaj |  |  |  |  | Spracovateľ:
PČ | Typ | Kód | Popis |  |  | MJ | Ekvivalent výrobku | Množstvo | J.cena [EUR] |  | Cena celkom [EUR] |  |  | Poznámka | DPH | J. Nh [h] | Nh celkom [h] | J. hmotnosť [t] | Hmotnosť celkom [t] | J. suť [t] | Suť Celkom [t]
Náklady z rozpočtu | [10 empty] | 0 | [5 empty] | 0 |  | 3.8864 |  | 0 |  | D | -1 | [7 empty] | 0
| PSV - Práce a dodávky PSV | [9 empty] | 0 | [5 empty] | 0 |  | 3.8864 |  | 0 | 1 | D | 0 | ROZPOCET | [6 empty] | 0
| 713 - Izolácie tepelné | [9 empty] | 0 | [5 empty] | 0 |  | 0 |  | 0 | 1 | D | 1 | ROZPOCET | [6 empty] | 0
1 | K | 713110001 | MONTAŽ TEPELNEJ IZOLÁCIE Z POLYUR.PÁSOV |  |  | M2 |  | 2 | 0 |  | 0 |  |  |  | znížená |  | 0 | 0 | 0 | 0 | 0 | 4 | K | 2 | ROZPOCET | 0 | 0 | 0 | 0 | 0 | 2 | 0 | 4 | 2
2 | K | 713110002 | MONTAŽ TEPELNEJ IZOLÁCIE POTRUBIA NASUVACEJ |  |  | M |  | 99 | 0 |  | 0 |  |  |  | znížená |  | 0 | 0 | 0 | 0 | 0 | 4 | K | 2 | ROZPOCET | 0 | 0 | 0 | 0 | 0 | 2 | 0 | 4 | 4
3 | K | 713110004 | TEPELNÁ IZOLÁCIA POTRUBIA MIRELON HR.2cm DN 3/4" |  |  | M |  | 13 | 0 |  | 0 |  |  |  | znížená |  | 0 | 0 | 0 | 0 | 0 | 4 | K | 2 | ROZPOCET | 0 | 0 | 0 | 0 | 0 | 2 | 0 | 4 | 6
4 | K | 713110005 | TEPELNÁ IZOLÁCIA POTRUBIA MIRELON HR.2cm DN 1" |  |  | M |  | 11 | 0 |  | 0 |  |  |  | znížená |  | 0 | 0 | 0 | 0 | 0 | 4 | K | 2 | ROZPOCET | 0 | 0 | 0 | 0 | 0 | 2 | 0 | 4 | 8
5 | K | 713110006 | TEPELNÁ IZOLÁCIA POTRUBIA MIRELON HR.2cm DN 5/4" |  |  | M |  | 30 | 0 |  | 0 |  |  |  | znížená |  | 0 | 0 | 0 | 0 | 0 | 4 | K | 2 | ROZPOCET | 0 | 0 | 0 | 0 | 0 | 2 | 0 | 4 | 10
6 | K | 713110007 | TEPELNÁ IZOLÁCIA POTRUBIA MIRELON HR.2cm DN 6/4" |  |  | M |  | 20 | 0 |  | 0 |  |  |  | znížená |  | 0 | 0 | 0 | 0 | 0 | 4 | K | 2 | ROZPOCET | 0 | 0 | 0 | 0 | 0 | 2 | 0 | 4 | 12
7 | K | 713110008 | TEPELNÁ IZOLÁCIA POTRUBIA MIRELON HR.2cm DN 2" |  |  | M |  | 19 | 0 |  | 0 |  |  |  | znížená |  | 0 | 0 | 0 | 0 | 0 | 4 | K | 2 | ROZPOCET | 0 | 0 | 0 | 0 | 0 | 2 | 0 | 4 | 14
8 | K | 713110009 | TEPELNÁ IZOLÁCIA POTRUBIA MIRELON HR.2cm DN 70 |  |  | M |  | 2 | 0 |  | 0 |  |  |  | znížená |  | 0 | 0 | 0 | 0 | 0 | 4 | K | 2 | ROZPOCET | 0 | 0 | 0 | 0 | 0 | 2 | 0 | 4 | 16
9 | K | 713110012 | LEPIDLO MIRELONTHERM PLECHOVKA 1L |  |  | KS |  | 1 | 0 |  | 0 |  |  |  | znížená |  | 0 | 0 | 0 | 0 | 0 | 4 | K | 2 | ROZPOCET | 0 | 0 | 0 | 0 | 0 | 2 | 0 | 4 | 18
10 | K | 713110013 | TEPELNÁ IZOLÁCIA PÁSMI MIRELON HR.2cm |  |  | M2 |  | 2 | 0 |  | 0 |  |  |  | znížená |  | 0 | 0 | 0 | 0 | 0 | 4 | K | 2 | ROZPOCET | 0 | 0 | 0 | 0 | 0 | 2 | 0 | 4 | 20
11 | K | 713110014 | PÁSKA MIRELON PRELEPOVACIA / 20M/ |  |  | M |  | 120 | 0 |  | 0 |  |  |  | znížená |  | 0 | 0 | 0 | 0 | 0 | 4 | K | 2 | ROZPOCET | 0 | 0 | 0 | 0 | 0 | 2 | 0 | 4 | 22
12 | K | 713110219 | IZOLÁCIA NOBASIL SKRUŽ S AL HR.6 cm vnut.DN49 - 6/4" |  |  | m |  | 4 | 0 |  | 0 |  |  |  | znížená |  | 0 | 0 | 0 | 0 | 0 | 4 | K | 2 | ROZPOCET | 0 | 0 | 0 | 0 | 0 | 2 | 0 | 4 | 24
13 | K | 998713201 | Presun hmôt pre izolácie tepelné v objektoch výšky do 6 m |  |  | % |  | 0 | 0 |  | 0 |  |  |  | znížená |  | 0 | 0 | 0 | 0 | 0 | 4 | K | 2 | ROZPOCET | 0 | 0 | 0 | 0 | 0 | 2 | 0 | 4 | 26
| 731 - Ústredné kúrenie, kotolne | [9 empty] | 0 | [5 empty] | 0 |  | 0 |  | 0 | 1 | D | 1 | ROZPOCET | [6 empty] | 0
14 | K | 731110002 | VYKUROVACIA SKÚŠKA SÚSTAVY STN |  |  | HOD |  | 72 | 0 |  | 0 |  |  |  | znížená |  | 0 | 0 | 0 | 0 | 0 | 4 | K | 2 | ROZPOCET | 0 | 0 | 0 | 0 | 0 | 2 | 0 | 4 | 28
15 | K | 7311100021 | HYDRAUL.VYREGULOVANIE POČAS VYKUROVACEJ SKÚŠKY |  |  | HOD |  | 15 | 0 |  | 0 |  |  |  | znížená |  | 0 | 0 | 0 | 0 | 0 | 4 | K | 2 | ROZPOCET | 0 | 0 | 0 | 0 | 0 | 2 | 0 | 4 | 30
16 | K | 731110003 | PREVÁDZKOVÁ SKÚŠKA SÚSTAVY STN |  |  | HOD |  | 8 | 0 |  | 0 |  |  |  | znížená |  | 0 | 0 | 0 | 0 | 0 | 4 | K | 2 | ROZPOCET | 0 | 0 | 0 | 0 | 0 | 2 | 0 | 4 | 32
17 | K | 731110005 | DEMONTÁŽ JESTVUJÚCEHO VYKUROVANIA |  |  | HOD |  | 50 | 0 |  | 0 |  |  |  | znížená |  | 0 | 0 | 0 | 0 | 0 | 4 | K | 2 | ROZPOCET | 0 | 0 | 0 | 0 | 0 | 2 | 0 | 4 | 34
18 | K | 731110012 | VYPUSTENIE A NAPUSTENIE SÚSTAVY |  |  | HOD |  | 5 | 0 |  | 0 |  |  |  | znížená |  | 0 | 0 | 0 | 0 | 0 | 4 | K | 2 | ROZPOCET | 0 | 0 | 0 | 0 | 0 | 2 | 0 | 4 | 36
19 | K | 731110013 | PREPLACHNUTIE A ODKALENIE SYSTÉMU |  |  | HOD |  | 5 | 0 |  | 0 |  |  |  | znížená |  | 0 | 0 | 0 | 0 | 0 | 4 | K | 2 | ROZPOCET | 0 | 0 | 0 | 0 | 0 | 2 | 0 | 4 | 38
| 732 - Ústredné kúrenie, strojovne | [9 empty] | 0 | [5 empty] | 0 |  | 0.16862 |  | 0 | 1 | D | 1 | ROZPOCET | [6 empty] | 0
20 | K | 732111125 | Rozdeľovač a zberač, teleso rozdeľovača a zberača akosť normy 11 353.0 DN 100 |  |  | ks |  | 2 | 0 |  | 0 |  |  |  | znížená |  | 0 | 0.075675 | 0.15135 | 0 | 0 | 4 | K | 2 | ROZPOCET | 0 | 0 | 0 | 0 | 0 | 2 | 0 | 4 | 40
21 | K | 732111312 | Rozdeľovač a zberač, rúrkové hrdlo rozdeľovača a zberača bez príruby akosť nor. 11 353.0 DN do 25 |  |  | ks |  | 6 | 0 |  | 0 |  |  |  | znížená |  | 0 | 0.00061 | 0.00366 | 0 | 0 | 4 | K | 2 | ROZPOCET | 0 | 0 | 0 | 0 | 0 | 2 | 0 | 4 | 42
22 | K | 732111315 | Rozdeľovač a zberač, rúrkové hrdlo rozdeľovača a zberača bez príruby akosť nor. 11 353.0 DN do 40 |  |  | ks |  | 6 | 0 |  | 0 |  |  |  | znížená |  | 0 | 0.00095667 | 0.00574 | 0 | 0 | 4 | K | 2 | ROZPOCET | 0 | 0 | 0 | 0 | 0 | 2 | 0 | 4 | 44
23 | K | 732111318 | Rozdeľovač a zberač, rúrkové hrdlo rozdeľovača a zberača bez príruby akosť nor. 11 353.0 DN do 65 |  |  | ks |  | 4 | 0 |  | 0 |  |  |  | znížená |  | 0 | 0.0019675 | 0.00787 | 0 | 0 | 4 | K | 2 | ROZPOCET | 0 | 0 | 0 | 0 | 0 | 2 | 0 | 4 | 46
24 | K | 998732201 | Presun hmôt pre strojovne v objektoch výšky do 6 m |  |  | % |  | 0 | 0 |  | 0 |  |  |  | znížená |  | 0 | 0 | 0 | 0 | 0 | 4 | K | 2 | ROZPOCET | 0 | 0 | 0 | 0 | 0 | 2 | 0 | 4 | 48
| 733 - Ústredné kúrenie, rozvodné potrubie | [9 empty] | 0 | [5 empty] | 0 |  | 2.8364 |  | 0 | 1 | D | 1 | ROZPOCET | [6 empty] | 0
25 | K | 733111103 | Potrubie z rúrok závitových oceľových bezšvových bežných nízkotlakových DN 15 |  |  | m |  | 152 | 0 |  | 0 |  |  |  | znížená |  | 0 | 0.0064617 | 0.98218 | 0 | 0 | 4 | K | 2 | ROZPOCET | 0 | 0 | 0 | 0 | 0 | 2 | 0 | 4 | 50
26 | K | 733111104 | Potrubie z rúrok závitových oceľových bezšvových bežných nízkotlakových DN 20 |  |  | m |  | 71 | 0 |  | 0 |  |  |  | znížená |  | 0 | 0.0064249 | 0.45617 | 0 | 0 | 4 | K | 2 | ROZPOCET | 0 | 0 | 0 | 0 | 0 | 2 | 0 | 4 | 52
27 | K | 733111105 | Potrubie z rúrok závitových oceľových bezšvových bežných nízkotlakových DN 25 |  |  | m |  | 57 | 0 |  | 0 |  |  |  | znížená |  | 0 | 0.0072854 | 0.41527 | 0 | 0 | 4 | K | 2 | ROZPOCET | 0 | 0 | 0 | 0 | 0 | 2 | 0 | 4 | 54
28 | K | 733111106 | Potrubie z rúrok závitových oceľových bezšvových bežných nízkotlakových DN 32 |  |  | m |  | 49 | 0 |  | 0 |  |  |  | znížená |  | 0 | 0.0081886 | 0.40124 | 0 | 0 | 4 | K | 2 | ROZPOCET | 0 | 0 | 0 | 0 | 0 | 2 | 0 | 4 | 56
29 | K | 733111107 | Potrubie z rúrok závitových oceľových bezšvových bežných nízkotlakových DN 40 |  |  | m |  | 24 | 0 |  | 0 |  |  |  | znížená |  | 0 | 0.0088383 | 0.21212 | 0 | 0 | 4 | K | 2 | ROZPOCET | 0 | 0 | 0 | 0 | 0 | 2 | 0 | 4 | 58
30 | K | 733111108 | Potrubie z rúrok závitových oceľových bezšvových bežných nízkotlakových DN 50 |  |  | m |  | 33 | 0 |  | 0 |  |  |  | znížená |  | 0 | 0.010584 | 0.34928 | 0 | 0 | 4 | K | 2 | ROZPOCET | 0 | 0 | 0 | 0 | 0 | 2 | 0 | 4 | 60
31 | K | 733113113 | Potrubie z rúrok závitových Príplatok k cene za zhotovenie prípojky z oceľ. rúrok závitových DN 15 |  |  | ks |  | 60 | 0 |  | 0 |  |  |  | znížená |  | 0 | 0 | 0 | 0 | 0 | 4 | K | 2 | ROZPOCET | 0 | 0 | 0 | 0 | 0 | 2 | 0 | 4 | 62
32 | K | 733113116 | Potrubie z rúrok závitových Príplatok k cene za zhotovenie prípojky z oceľ. rúrok závitových DN 32 |  |  | ks |  | 2 | 0 |  | 0 |  |  |  | znížená |  | 0 | 0 | 0 | 0 | 0 | 4 | K | 2 | ROZPOCET | 0 | 0 | 0 | 0 | 0 | 2 | 0 | 4 | 64
33 | K | 733121122 | Potrubie z rúrok hladkých bezšvových nízkotlakových priemer 76/2, 2 |  |  | m |  | 2 | 0 |  | 0 |  |  |  | znížená |  | 0 | 0.010065 | 0.02013 | 0 | 0 | 4 | K | 2 | ROZPOCET | 0 | 0 | 0 | 0 | 0 | 2 | 0 | 4 | 66
34 | K | 733190107 | Tlaková skúška potrubia z oceľových rúrok závitových |  |  | m |  | 388 | 0 |  | 0 |  |  |  | znížená |  | 0 | 0 | 0 | 0 | 0 | 4 | K | 2 | ROZPOCET | 0 | 0 | 0 | 0 | 0 | 2 | 0 | 4 | 68
35 | K | 998733201 | Presun hmôt pre rozvody potrubia v objektoch výšky do 6 m |  |  | % |  | 0 | 0 |  | 0 |  |  |  | znížená |  | 0 | 0 | 0 | 0 | 0 | 4 | K | 2 | ROZPOCET | 0 | 0 | 0 | 0 | 0 | 2 | 0 | 4 | 70
| 734 - Ústredné kúrenie, armatúry. | [9 empty] | 0 | [5 empty] | 0 |  | 0.08936 |  | 0 | 1 | D | 1 | ROZPOCET | [6 empty] | 0
36 | K | 734173216 | Prírubový spoj PN 0, 6/I, 200st. C DN 65 |  |  | súb |  | 2 | 0 |  | 0 |  |  |  | znížená |  | 0 | 0.00461 | 0.00922 | 0 | 0 | 4 | K | 2 | ROZPOCET | 0 | 0 | 0 | 0 | 0 | 2 | 0 | 4 | 72
37 | K | 734209101 | Montáž závitovej armatúry s 1 závitom do G 1/2 |  |  | ks |  | 30 | 0 |  | 0 |  |  |  | znížená |  | 0 | 3e-05 | 0.0009 | 0 | 0 | 4 | K | 2 | ROZPOCET | 0 | 0 | 0 | 0 | 0 | 2 | 0 | 4 | 74
38 | K | 734209112 | Montáž závitovej armatúry s 2 závitmi do G 1/2 |  |  | ks |  | 60 | 0 |  | 0 |  |  |  | znížená |  | 0 | 3e-05 | 0.0018 | 0 | 0 | 4 | K | 2 | ROZPOCET | 0 | 0 | 0 | 0 | 0 | 2 | 0 | 4 | 76
39 | K | 734209114 | Montáž závitovej armatúry s 2 závitmi G 3/4 |  |  | ks |  | 4 | 0 |  | 0 |  |  |  | znížená |  | 0 | 3e-05 | 0.00012 | 0 | 0 | 4 | K | 2 | ROZPOCET | 0 | 0 | 0 | 0 | 0 | 2 | 0 | 4 | 78
40 | K | 734209115 | Montáž závitovej armatúry s 2 závitmi G 1 |  |  | ks |  | 4 | 0 |  | 0 |  |  |  | znížená |  | 0 | 3e-05 | 0.00012 | 0 | 0 | 4 | K | 2 | ROZPOCET | 0 | 0 | 0 | 0 | 0 | 2 | 0 | 4 | 80
41 | K | 734209116 | Montáž závitovej armatúry s 2 závitmi G 5/4 |  |  | ks |  | 35 | 0 |  | 0 |  |  |  | znížená |  | 0 | 4e-05 | 0.0014 | 0 | 0 | 4 | K | 2 | ROZPOCET | 0 | 0 | 0 | 0 | 0 | 2 | 0 | 4 | 82
42 | K | 734209117 | Montáž závitovej armatúry s 2 závitmi G 6/4 |  |  | ks |  | 6 | 0 |  | 0 |  |  |  | znížená |  | 0 | 4e-05 | 0.00024 | 0 | 0 | 4 | K | 2 | ROZPOCET | 0 | 0 | 0 | 0 | 0 | 2 | 0 | 4 | 84
43 | K | 734209118 | Montáž závitovej armatúry s 2 závitmi G 2 |  |  | ks |  | 2 | 0 |  | 0 |  |  |  | znížená |  | 0 | 4e-05 | 8e-05 | 0 | 0 | 4 | K | 2 | ROZPOCET | 0 | 0 | 0 | 0 | 0 | 2 | 0 | 4 | 86
44 | K | 734209119 | Montáž závitovej armatúry s 2 závitmi G 2 1/2 |  |  | ks |  | 2 | 0 |  | 0 |  |  |  | znížená |  | 0 | 6e-05 | 0.00012 | 0 | 0 | 4 | K | 2 | ROZPOCET | 0 | 0 | 0 | 0 | 0 | 2 | 0 | 4 | 88
45 | K | 734222693 | rucny regul.ventil stupackovy HERZ STROMAX -GM 1 1/2" |  |  | KUS |  | 2 | 0 |  | 0 |  |  |  | znížená |  | 0 | 0.00051 | 0.00102 | 0 | 0 | 4 | K | 2 | ROZPOCET | 0 | 0 | 0 | 0 | 0 | 2 | 0 | 4 | 90
46 | K | 734222695 | rucny regul.ventil stupackovy HERZ STROMAX -GM 1 1/4" |  |  | KUS |  | 1 | 0 |  | 0 |  |  |  | znížená |  | 0 | 0.00051 | 0.00051 | 0 | 0 | 4 | K | 2 | ROZPOCET | 0 | 0 | 0 | 0 | 0 | 2 | 0 | 4 | 92
47 | K | 734222696 | rucny regul.ventil stupackovy HERZ STROMAX -GM 1" |  |  | KUS |  | 2 | 0 |  | 0 |  |  |  | znížená |  | 0 | 0.00051 | 0.00102 | 0 | 0 | 4 | K | 2 | ROZPOCET | 0 | 0 | 0 | 0 | 0 | 2 | 0 | 4 | 94
48 | K | 734222698 | rucny regul.ventil stupackovy HERZ STROMAX -GM 3/4" |  |  | KUS |  | 1 | 0 |  | 0 |  |  |  | znížená |  | 0 | 0.00051 | 0.00051 | 0 | 0 | 4 | K | 2 | ROZPOCET | 0 | 0 | 0 | 0 | 0 | 2 | 0 | 4 | 96
49 | K | 734222808 | Herz-termostatická hlavica |  |  | KUS |  | 30 | 0 |  | 0 |  |  |  | znížená |  | 0 | 0.00051 | 0.0153 | 0 | 0 | 4 | K | 2 | ROZPOCET | 0 | 0 | 0 | 0 | 0 | 2 | 0 | 4 | 98
50 | K | 734222812 | Ventily reg.záv. Herz-TS-90V priame G 1/2 s pl.prednast. |  |  | KUS |  | 30 | 0 |  | 0 |  |  |  | znížená |  | 0 | 0.00051 | 0.0153 | 0 | 0 | 4 | K | 2 | ROZPOCET | 0 | 0 | 0 | 0 | 0 | 2 | 0 | 4 | 100
51 | K | 734222816 | HERZ-RL- 5 priamy 1/2 regul.skrutkovanie uzatv. s vypúšťaním |  |  | KUS |  | 30 | 0 |  | 0 |  |  |  | znížená |  | 0 | 0.00051 | 0.0153 | 0 | 0 | 4 | K | 2 | ROZPOCET | 0 | 0 | 0 | 0 | 0 | 2 | 0 | 4 | 102
52 | K | 734261500 | AUTOMAT.ODVZDUSNOVACI VENTIL G 1/2" |  |  | KUS |  | 10 | 0 |  | 0 |  |  |  | znížená |  | 0 | 0.00046 | 0.0046 | 0 | 0 | 4 | K | 2 | ROZPOCET | 0 | 0 | 0 | 0 | 0 | 2 | 0 | 4 | 104
53 | K | 734261503 | GULOVY UZATV.VENTIL HERZ G3/4" |  |  | KUS |  | 3 | 0 |  | 0 |  |  |  | znížená |  | 0 | 0.00046 | 0.00138 | 0 | 0 | 4 | K | 2 | ROZPOCET | 0 | 0 | 0 | 0 | 0 | 2 | 0 | 4 | 106
54 | K | 734261504 | GULOVY UZATV.VENTIL HERZ G1" |  |  | KUS |  | 2 | 0 |  | 0 |  |  |  | znížená |  | 0 | 0.00046 | 0.00092 | 0 | 0 | 4 | K | 2 | ROZPOCET | 0 | 0 | 0 | 0 | 0 | 2 | 0 | 4 | 108
55 | K | 734261505 | GULOVY UZATV.VENTIL HERZ G5/4" |  |  | KUS |  | 4 | 0 |  | 0 |  |  |  | znížená |  | 0 | 0.00046 | 0.00184 | 0 | 0 | 4 | K | 2 | ROZPOCET | 0 | 0 | 0 | 0 | 0 | 2 | 0 | 4 | 110
56 | K | 734261506 | GULOVY UZATV.VENTIL HERZ G6/4" |  |  | KUS |  | 4 | 0 |  | 0 |  |  |  | znížená |  | 0 | 0.00046 | 0.00184 | 0 | 0 | 4 | K | 2 | ROZPOCET | 0 | 0 | 0 | 0 | 0 | 2 | 0 | 4 | 112
57 | K | 734261507 | GULOVY UZATV.VENTIL HERZ G2" |  |  | KUS |  | 2 | 0 |  | 0 |  |  |  | znížená |  | 0 | 0.00046 | 0.00092 | 0 | 0 | 4 | K | 2 | ROZPOCET | 0 | 0 | 0 | 0 | 0 | 2 | 0 | 4 | 114
58 | K | 734261508 | GULOVY UZATV.VENTIL HERZ G2 1/2" |  |  | KUS |  | 1 | 0 |  | 0 |  |  |  | znížená |  | 0 | 0.00046 | 0.00046 | 0 | 0 | 4 | K | 2 | ROZPOCET | 0 | 0 | 0 | 0 | 0 | 2 | 0 | 4 | 116
59 | K | 734261549 | VYPUŚTACI VENTIL GULOVY NA RADIATOR IMT DN 3/8" |  |  | KUS |  | 10 | 0 |  | 0 |  |  |  | znížená |  | 0 | 0.00046 | 0.0046 | 0 | 0 | 4 | K | 2 | ROZPOCET | 0 | 0 | 0 | 0 | 0 | 2 | 0 | 4 | 118
60 | K | 734261550 | VYPUŚTACI VENTIL GULOVY NA RADIATOR DN 1/2" |  |  | KUS |  | 10 | 0 |  | 0 |  |  |  | znížená |  | 0 | 0.00046 | 0.0046 | 0 | 0 | 4 | K | 2 | ROZPOCET | 0 | 0 | 0 | 0 | 0 | 2 | 0 | 4 | 120
61 | K | 734411141 | Teplomer technický s pevnou stopkou a nádržkou, rozsah do 200st. C DTR s dĺžkou stopky 60 mm |  |  | ks |  | 2 | 0 |  | 0 |  |  |  | znížená |  | 0 | 0.00063 | 0.00126 | 0 | 0 | 4 | K | 2 | ROZPOCET | 0 | 0 | 0 | 0 | 0 | 2 | 0 | 4 | 122
62 | K | 734421150 | Tlakomer deformačný kruhový B 0-10 MPa č.53312 priem. 100 |  |  | ks |  | 2 | 0 |  | 0 |  |  |  | znížená |  | 0 | 0.00199 | 0.00398 | 0 | 0 | 4 | K | 2 | ROZPOCET | 0 | 0 | 0 | 0 | 0 | 2 | 0 | 4 | 124
63 | K | 998734201 | Presun hmôt pre armatúry v objektoch výšky do 6 m |  |  | % |  | 0 | 0 |  | 0 |  |  |  | znížená |  | 0 | 0 | 0 | 0 | 0 | 4 | K | 2 | ROZPOCET | 0 | 0 | 0 | 0 | 0 | 2 | 0 | 4 | 126
| 735 - Ústredné kúrenie, vykurov. telesá | [9 empty] | 0 | [5 empty] | 0 |  | 0.75182 |  | 0 | 1 | D | 1 | ROZPOCET | [6 empty] | 0
64 | K | 735130001 | DRZIAK, PRÍSLUŠENSTVO |  |  | PAR |  | 30 | 0 |  | 0 |  |  |  | znížená |  | 0 | 0.002 | 0.06 | 0 | 0 | 4 | K | 2 | ROZPOCET | 0 | 0 | 0 | 0 | 0 | 2 | 0 | 4 | 128
65 | K | 735153300 | Príplatok k cene za odvzdušňovací ventil telies VSŽ s príplatkom 8 % |  |  | ks |  | 30 | 0 |  | 0 |  |  |  | znížená |  | 0 | 5e-05 | 0.0015 | 0 | 0 | 4 | K | 2 | ROZPOCET | 0 | 0 | 0 | 0 | 0 | 2 | 0 | 4 | 130
66 | K | 735158110 | Vykurovacie telesá panelové, tlaková skúška telesa vodou VSŽ Košice jednoradového |  |  | ks |  | 2 | 0 |  | 0 |  |  |  | znížená |  | 0 | 0 | 0 | 0 | 0 | 4 | K | 2 | ROZPOCET | 0 | 0 | 0 | 0 | 0 | 2 | 0 | 4 | 132
67 | K | 735158120 | Vykurovacie telesá panelové, tlaková skúška telesa vodou VSŽ Košice dvojradového |  |  | ks |  | 28 | 0 |  | 0 |  |  |  | znížená |  | 0 | 0 | 0 | 0 | 0 | 4 | K | 2 | ROZPOCET | 0 | 0 | 0 | 0 | 0 | 2 | 0 | 4 | 134
68 | K | 735159514 | Montáž vykurovacieho telesa VSŽ P90 jednoradového s odvzdušnením do 2040mm |  |  | súb |  | 2 | 0 |  | 0 |  |  |  | znížená |  | 0 | 0.001205 | 0.00241 | 0 | 0 | 4 | K | 2 | ROZPOCET | 0 | 0 | 0 | 0 | 0 | 2 | 0 | 4 | 136
69 | K | 735159524 | Montáž vykurovacieho telesa VSŽ P90 dvojradového s odvzdušnením do 2040mm |  |  | súb |  | 28 | 0 |  | 0 |  |  |  | znížená |  | 0 | 0.0019968 | 0.05591 | 0 | 0 | 4 | K | 2 | ROZPOCET | 0 | 0 | 0 | 0 | 0 | 2 | 0 | 4 | 138
70 | M | 4845366610 | Vykurovacie telesá doskové KORAD 11K 600x0500 |  |  | ks |  | 2 | 0 |  | 0 |  |  |  | znížená |  | 0 | 0.009 | 0.018 | 0 | 0 | 8 | M | 2 | ROZPOCET | 0 | 0 | 0 | 0 | 0 | 2 | 0 | 4 | 140
71 | M | 4845374250 | Vykurovacie telesá doskové KORAD 21K 600x0600 úzke |  |  | ks |  | 2 | 0 |  | 0 |  |  |  | znížená |  | 0 | 0.017 | 0.034 | 0 | 0 | 8 | M | 2 | ROZPOCET | 0 | 0 | 0 | 0 | 0 | 2 | 0 | 4 | 142
72 | M | 4845374350 | Vykurovacie telesá doskové KORAD 21K 600x0700 úzke |  |  | ks |  | 8 | 0 |  | 0 |  |  |  | znížená |  | 0 | 0.019 | 0.152 | 0 | 0 | 8 | M | 2 | ROZPOCET | 0 | 0 | 0 | 0 | 0 | 2 | 0 | 4 | 144
73 | M | 4845374450 | Vykurovacie telesá doskové KORAD 21K 600x0800 úzke |  |  | ks |  | 13 | 0 |  | 0 |  |  |  | znížená |  | 0 | 0.021 | 0.273 | 0 | 0 | 8 | M | 2 | ROZPOCET | 0 | 0 | 0 | 0 | 0 | 2 | 0 | 4 | 146
74 | M | 4845380450 | Vykurovacie telesá doskové KORAD 22K 600x0800 AAA |  |  | ks |  | 3 | 0 |  | 0 |  |  |  | znížená |  | 0 | 0.027 | 0.081 | 0 | 0 | 8 | M | 2 | ROZPOCET | 0 | 0 | 0 | 0 | 0 | 2 | 0 | 4 | 148
75 | M | 4845380650 | Vykurovacie telesá doskové KORAD 22K 600x1200 AAA |  |  | ks |  | 2 | 0 |  | 0 |  |  |  | znížená |  | 0 | 0.037 | 0.074 | 0 | 0 | 8 | M | 2 | ROZPOCET | 0 | 0 | 0 | 0 | 0 | 2 | 0 | 4 | 150
76 | K | 998735201 | Presun hmôt pre vykurovacie telesá v objektoch výšky do 6 m |  |  | % |  | 0 | 0 |  | 0 |  |  |  | znížená |  | 0 | 0 | 0 | 0 | 0 | 4 | K | 2 | ROZPOCET | 0 | 0 | 0 | 0 | 0 | 2 | 0 | 4 | 152
| 767 - Konštrukcie doplnkové kovové | [9 empty] | 0 | [5 empty] | 0 |  | 0.00387 |  | 0 | 1 | D | 1 | ROZPOCET | [6 empty] | 0
77 | K | 767995101 | Montáž ostatných atypických kovových stavebných doplnkových konštrukcií nad 5 kg |  |  | kg |  | 25 | 0 |  | 0 |  |  |  | znížená |  | 0 | 8.48e-05 | 0.00212 | 0 | 0 | 4 | K | 2 | ROZPOCET | 0 | 0 | 0 | 0 | 0 | 2 | 0 | 4 | 154
78 | K | 767995199 | DODAVKA OCEL.DOPLNK.KONSTRUKCII UPEVNENIE |  |  | KG |  | 25 | 0 |  | 0 |  |  |  | znížená |  | 0 | 7e-05 | 0.00175 | 0 | 0 | 4 | K | 2 | ROZPOCET | 0 | 0 | 0 | 0 | 0 | 2 | 0 | 4 | 156
79 | K | 998767201 | Presun hmôt pre kovové stavebné doplnkové konštrukcie v objektoch výšky do 6 m |  |  | % |  | 0 | 0 |  | 0 |  |  |  | znížená |  | 0 | 0 | 0 | 0 | 0 | 4 | K | 2 | ROZPOCET | 0 | 0 | 0 | 0 | 0 | 2 | 0 | 4 | 158
| 783 - Dokončovacie práce - nátery | [9 empty] | 0 | [5 empty] | 0 |  | 0.03639 |  | 0 | 1 | D | 1 | ROZPOCET | [6 empty] | 0
80 | K | 783225400 | Nátery kov.stav.doplnk.konštr. syntet. farby šedej na vzduchu schnúce dvojnás.1x email a tmelením |  |  | m2 |  | 2 | 0 |  | 0 |  |  |  | znížená |  | 0 | 0.000345 | 0.00069 | 0 | 0 | 4 | K | 2 | ROZPOCET | 0 | 0 | 0 | 0 | 0 | 2 | 0 | 4 | 160
81 | K | 783424340 | Nátery kov.potr.a armatúr syntet. do DN 50 mm farby bielej dvojnás. 1x email a základný náter |  |  | m |  | 388 | 0 |  | 0 |  |  |  | znížená |  | 0 | 9.201e-05 | 0.0357 | 0 | 0 | 4 | K | 2 | ROZPOCET | 0 | 0 | 0 | 0 | 0 | 2 | 0 | 4 | 162
| VP - Práce naviac | [9 empty] | 0 | [11 empty] | D | 0 | PN | [6 empty] | 0
| K | [9 empty] | 0 |  |  |  | znížená | [7 empty] | PN | 1 | PN | 0 | 0 | 0 | 0 | 0 | 2 | 0
| K | [9 empty] | 0 |  |  |  | znížená | [7 empty] | PN | 1 | PN | 0 | 0 | 0 | 0 | 0 | 2 | 0
| K | [9 empty] | 0 |  |  |  | znížená | [7 empty] | PN | 1 | PN | 0 | 0 | 0 | 0 | 0 | 2 | 0
| K | [9 empty] | 0 |  |  |  | znížená | [7 empty] | PN | 1 | PN | 0 | 0 | 0 | 0 | 0 | 2 | 0
| K | [9 empty] | 0 |  |  |  | znížená | [7 empty] | PN | 1 | PN | 0 | 0 | 0 | 0 | 0 | 2 | 0

## E5a - Elektroinštalácia - HP
| Hárok obsahuje: |  | 1) Krycí list rozpočtu |  | 2) Rekapitulácia rozpočtu |  |  |  | 3) Rozpočet |  |  | Späť na hárok: | Rekapitulácia stavby
optimalizované pre tlač zostáv vo formáte A4 - na výšku | [12 empty] | >> skryté stĺpce << | [9 empty] | {e6858d08-3ff0-4aa2-a4f0-4b77610eda76}
0
KRYCÍ LIST ROZPOČTU | [13 empty] | v --- nižšie sa nachádzajú doplnkové a pomocné údaje k zostavám --- v | [8 empty] | False
| Stavba: |  | Komplexná obnova objektu MŠ ul.Nálepkova 50, Brezno
| Objekt: |  | HP - HP
| Časť: |  | E5a - Elektroinštalácia - HP
| JKSO: | [8 empty] | KS:
| Miesto: | [8 empty] | Dátum:
| Objednávateľ: | [8 empty] | IČO:
IČO DPH:
| Zhotoviteľ: | [8 empty] | IČO: |  | Vyplň údaj
|  | Vyplň údaj | [7 empty] | IČO DPH: |  | Vyplň údaj
| Projektant: | [8 empty] | IČO:
IČO DPH:
| Spracovateľ: | [8 empty] | IČO:
IČO DPH:
Poznámka:
| Náklady z rozpočtu | [8 empty] | 0
| Ostatné náklady | [8 empty] | 0
| Cena bez DPH | [8 empty] | 0
| DPH | základná | 20% | z | 0 |  |  |  |  | 0
|  | znížená | 20% | z | 0 |  |  |  |  | 0
|  | zákl. prenesená | 20% | z | 0 |  |  |  |  | 0
|  | zníž. prenesená | 20% | z | 0 |  |  |  |  | 0
|  | nulová | 0% | z | 0 |  |  |  |  | 0
| Cena s DPH |  |  | v | EUR |  |  |  | 0
| Projektant |  |  |  |  | Spracovateľ
| Dátum a podpis: |  |  | Pečiatka |  | Dátum a podpis: |  |  |  |  | Pečiatka
| Objednávateľ |  |  |  |  | Zhotoviteľ
| Dátum a podpis: |  |  | Pečiatka |  | Dátum a podpis: |  |  |  |  | Pečiatka
REKAPITULÁCIA ROZPOČTU
Stavba: |  |  | Komplexná obnova objektu MŠ ul.Nálepkova 50, Brezno
Objekt: |  |  | HP - HP
Časť: |  |  | E5a - Elektroinštalácia - HP
Miesto: | [7 empty] | Dátum:
Objednávateľ: | [7 empty] | Projektant:
Zhotoviteľ: |  |  | Vyplň údaj |  |  |  |  | Spracovateľ:
Kód - Popis | [10 empty] | Cena celkom [EUR]
1) Náklady z rozpočtu | [10 empty] | 0 | [12 empty] | -1
| M - Práce a dodávky M | [9 empty] | 0
| 21-M - Elektromontáže | [9 empty] | 0
| 21-M-2 - Materiál | [9 empty] | 0
| 21-M-1 - VC 7/32 Rozvádzače | [9 empty] | 0
| 21-M-3 - Východiskové revízie elektro | [9 empty] | 0
| 21-M-4 - Demontáž | [9 empty] | 0
| HZS - Hodinové zúčtovacie sadzby | [9 empty] | 0
| VP - Práce naviac | [9 empty] | 0
2) Ostatné náklady | [10 empty] | 0 |  |  |  | DPH
| GZS | [9 empty] | 0 |  |  |  | znížená | [9 empty] | VRN | 0 | 0 | 0 | 0 | 0 | 2
| Projektové práce | [9 empty] | 0 |  |  |  | znížená | [9 empty] | VRN | 0 | 0 | 0 | 0 | 0 | 2
| Sťažené podmienky | [9 empty] | 0 |  |  |  | znížená | [9 empty] | VRN | 0 | 0 | 0 | 0 | 0 | 2
| Vplyv prostredia | [9 empty] | 0 |  |  |  | znížená | [9 empty] | VRN | 0 | 0 | 0 | 0 | 0 | 2
| Iné VRN | [9 empty] | 0 |  |  |  | znížená | [9 empty] | VRN | 0 | 0 | 0 | 0 | 0 | 2
| Kompletačná činnosť | [9 empty] | 0 |  |  |  | znížená | [9 empty] | KOMPLETACNA | 0 | 0 | 0 | 0 | 0 | 2
Celkové náklady za stavbu 1) + 2) | [8 empty] | 0
ROZPOČET
Stavba: |  |  | Komplexná obnova objektu MŠ ul.Nálepkova 50, Brezno
Objekt: |  |  | HP - HP
Časť: |  |  | E5a - Elektroinštalácia - HP
Miesto: | [7 empty] | Dátum:
Objednávateľ: | [7 empty] | Projektant:
Zhotoviteľ: |  |  | Vyplň údaj |  |  |  |  | Spracovateľ:
PČ | Typ | Kód | Popis |  |  | MJ | Ekvivalent výrobku | Množstvo | J.cena [EUR] |  | Cena celkom [EUR] |  |  | Poznámka | DPH | J. Nh [h] | Nh celkom [h] | J. hmotnosť [t] | Hmotnosť celkom [t] | J. suť [t] | Suť Celkom [t]
Náklady z rozpočtu | [10 empty] | 0 | [5 empty] | 0 |  | 0 |  | 0 |  | D | -1 | [7 empty] | 0
| M - Práce a dodávky M | [9 empty] | 0 | [5 empty] | 0 |  | 0 |  | 0 | 3 | D | 0 | ROZPOCET | [6 empty] | 0
| 21-M - Elektromontáže | [9 empty] | 0 | [5 empty] | 0 |  | 0 |  | 0 | 3 | D | 1 | ROZPOCET | [6 empty] | 0
74 | K | 210010032 | Rúrka inšt.ohyb.KOPEX typ 2416 16 mm (VU+PO) |  |  | m |  | 40 | 0 |  | 0 |  |  |  | znížená |  | 0 | 0 | 0 | 0 | 0 | 4 | K | 2 | ROZPOCET | 0 | 0 | 0 | 0 | 0 | 2 | 0 | 4 | -411433298
2 | K | 210010301 | krab.prístrojová (KP 68) bez zapojenia |  |  | ks |  | 78 | 0 |  | 0 |  |  |  | znížená |  | 0 | 0 | 0 | 0 | 0 | 4 | K | 2 | ROZPOCET | 0 | 0 | 0 | 0 | 0 | 2 | 0 | 4 | 2
3 | K | 210010321 | krab.odboč.s viečkom.svor.(1903;KR 68) kruh.vr.zap |  |  | ks |  | 50 | 0 |  | 0 |  |  |  | znížená |  | 0 | 0 | 0 | 0 | 0 | 4 | K | 2 | ROZPOCET | 0 | 0 | 0 | 0 | 0 | 2 | 0 | 4 | 4
4 | K | 210020953 | výstr.a označ.tab.pro kúpelne |  |  | ks |  | 1 | 0 |  | 0 |  |  |  | znížená |  | 0 | 0 | 0 | 0 | 0 | 4 | K | 2 | ROZPOCET | 0 | 0 | 0 | 0 | 0 | 2 | 0 | 4 | 6
5 | K | 210040701 | drážka pre trubku alebo káb. do H 29mm- frézovanie |  |  | m |  | 750 | 0 |  | 0 |  |  |  | znížená |  | 0 | 0 | 0 | 0 | 0 | 4 | K | 2 | ROZPOCET | 0 | 0 | 0 | 0 | 0 | 2 | 0 | 4 | 8
6 | K | 210040711 | otvor pre vývodovú skriňu malú - krabica KP, KR |  |  | ks |  | 128 | 0 |  | 0 |  |  |  | znížená |  | 0 | 0 | 0 | 0 | 0 | 4 | K | 2 | ROZPOCET | 0 | 0 | 0 | 0 | 0 | 2 | 0 | 4 | 10
7 | K | 210100101 | ukonč. 1 žil. vodičov do 16 mm2 |  |  | ks |  | 35 | 0 |  | 0 |  |  |  | znížená |  | 0 | 0 | 0 | 0 | 0 | 4 | K | 2 | ROZPOCET | 0 | 0 | 0 | 0 | 0 | 2 | 0 | 4 | 12
8 | K | 210100251 | ukonč.káb.zmršt.zákl.do 4x10 mm2 |  |  | ks |  | 28 | 0 |  | 0 |  |  |  | znížená |  | 0 | 0 | 0 | 0 | 0 | 4 | K | 2 | ROZPOCET | 0 | 0 | 0 | 0 | 0 | 2 | 0 | 4 | 14
9 | K | 210100258 | ukonč.káb.zmršt.zákl.do 5x4 mm2 |  |  | ks |  | 5 | 0 |  | 0 |  |  |  | znížená |  | 0 | 0 | 0 | 0 | 0 | 4 | K | 2 | ROZPOCET | 0 | 0 | 0 | 0 | 0 | 2 | 0 | 4 | 16
10 | K | 210100259 | ukonč.káb.zmršt.zákl.do 5x10 mm2 |  |  | ks |  | 4 | 0 |  | 0 |  |  |  | znížená |  | 0 | 0 | 0 | 0 | 0 | 4 | K | 2 | ROZPOCET | 0 | 0 | 0 | 0 | 0 | 2 | 0 | 4 | 18
11 | K | 210110004 | striedavý prep. radenie 6 nást. prost.vlhké |  |  | ks |  | 2 | 0 |  | 0 |  |  |  | znížená |  | 0 | 0 | 0 | 0 | 0 | 4 | K | 2 | ROZPOCET | 0 | 0 | 0 | 0 | 0 | 2 | 0 | 4 | 20
12 | K | 210110041 | spín.zápust.vr.zap.1-pólový - radenie 1 |  |  | ks |  | 10 | 0 |  | 0 |  |  |  | znížená |  | 0 | 0 | 0 | 0 | 0 | 4 | K | 2 | ROZPOCET | 0 | 0 | 0 | 0 | 0 | 2 | 0 | 4 | 22
13 | K | 210110043 | sériový prep.stried. -radenie 5/5A zápust.vr.zap. |  |  | ks |  | 1 | 0 |  | 0 |  |  |  | znížená |  | 0 | 0 | 0 | 0 | 0 | 4 | K | 2 | ROZPOCET | 0 | 0 | 0 | 0 | 0 | 2 | 0 | 4 | 24
14 | K | 210110044 | dvojitý prep.stried. -radenie 5B zápust.vr.zap. |  |  | ks |  | 4 | 0 |  | 0 |  |  |  | znížená |  | 0 | 0 | 0 | 0 | 0 | 4 | K | 2 | ROZPOCET | 0 | 0 | 0 | 0 | 0 | 2 | 0 | 4 | 26
15 | K | 210110045 | striedavý prepínač -radenie 6 zápust.vr.zap. |  |  | ks |  | 14 | 0 |  | 0 |  |  |  | znížená |  | 0 | 0 | 0 | 0 | 0 | 4 | K | 2 | ROZPOCET | 0 | 0 | 0 | 0 | 0 | 2 | 0 | 4 | 28
16 | K | 210110046 | krížový prepínač -radenie 7 zápust.vr.zap. |  |  | ks |  | 1 | 0 |  | 0 |  |  |  | znížená |  | 0 | 0 | 0 | 0 | 0 | 4 | K | 2 | ROZPOCET | 0 | 0 | 0 | 0 | 0 | 2 | 0 | 4 | 30
17 | K | 210110082 | sporák.prípojka zápust.vr.dútn. |  |  | ks |  | 2 | 0 |  | 0 |  |  |  | znížená |  | 0 | 0 | 0 | 0 | 0 | 4 | K | 2 | ROZPOCET | 0 | 0 | 0 | 0 | 0 | 2 | 0 | 4 | 32
18 | K | 210110511 | vačkový spín. 3-f. do 25A v skrini |  |  | ks |  | 4 | 0 |  | 0 |  |  |  | znížená |  | 0 | 0 | 0 | 0 | 0 | 4 | K | 2 | ROZPOCET | 0 | 0 | 0 | 0 | 0 | 2 | 0 | 4 | 34
19 | K | 210111011 | zás.polozap./zapustené 10/16A 250V 2P+Z |  |  | ks |  | 18 | 0 |  | 0 |  |  |  | znížená |  | 0 | 0 | 0 | 0 | 0 | 4 | K | 2 | ROZPOCET | 0 | 0 | 0 | 0 | 0 | 2 | 0 | 4 | 36
20 | K | 210111012 | zás.polozap./zapustené 10/16A 250V 2P+Z prieb.mont |  |  | ks |  | 17 | 0 |  | 0 |  |  |  | znížená |  | 0 | 0 | 0 | 0 | 0 | 4 | K | 2 | ROZPOCET | 0 | 0 | 0 | 0 | 0 | 2 | 0 | 4 | 38
21 | K | 210111021 | zás.v krabici prost.vlhké 10/16A 250V 2P+Z |  |  | ks |  | 4 | 0 |  | 0 |  |  |  | znížená |  | 0 | 0 | 0 | 0 | 0 | 4 | K | 2 | ROZPOCET | 0 | 0 | 0 | 0 | 0 | 2 | 0 | 4 | 40
22 | K | 210111022 | zás.v krabici prost.vlhké 10/16A 250V 2P+Z prieb.mont |  |  | ks |  | 5 | 0 |  | 0 |  |  |  | znížená |  | 0 | 0 | 0 | 0 | 0 | 4 | K | 2 | ROZPOCET | 0 | 0 | 0 | 0 | 0 | 2 | 0 | 4 | 42
23 | K | 210190001 | mont.ekvipotenciálnej prípojnice EP |  |  | ks |  | 1 | 0 |  | 0 |  |  |  | znížená |  | 0 | 0 | 0 | 0 | 0 | 4 | K | 2 | ROZPOCET | 0 | 0 | 0 | 0 | 0 | 2 | 0 | 4 | 44
24 | K | 210190012 | montáž rozmrazovania strešných vpustí |  |  | ks |  | 2 | 0 |  | 0 |  |  |  | znížená |  | 0 | 0 | 0 | 0 | 0 | 4 | K | 2 | ROZPOCET | 0 | 0 | 0 | 0 | 0 | 2 | 0 | 4 | 46
25 | K | 210190012.1 | montáž el. spotrebiča |  |  | ks |  | 12 | 0 |  | 0 |  |  |  | znížená |  | 0 | 0 | 0 | 0 | 0 | 4 | K | 2 | ROZPOCET | 0 | 0 | 0 | 0 | 0 | 2 | 0 | 4 | 48
26 | K | 210190012.2 | montáž termostatu |  |  | ks |  | 1 | 0 |  | 0 |  |  |  | znížená |  | 0 | 0 | 0 | 0 | 0 | 4 | K | 2 | ROZPOCET | 0 | 0 | 0 | 0 | 0 | 2 | 0 | 4 | 50
27 | K | 210190051 | mont.rozvád.skriň. panel. za 1 pole do 200kg |  |  | ks |  | 2 | 0 |  | 0 |  |  |  | znížená |  | 0 | 0 | 0 | 0 | 0 | 4 | K | 2 | ROZPOCET | 0 | 0 | 0 | 0 | 0 | 2 | 0 | 4 | 52
28 | K | 210220321 | svorka na potrubie "Bernard" vr.pásky (bez vodič.) |  |  | ks |  | 20 | 0 |  | 0 |  |  |  | znížená |  | 0 | 0 | 0 | 0 | 0 | 4 | K | 2 | ROZPOCET | 0 | 0 | 0 | 0 | 0 | 2 | 0 | 4 | 54
29 | K | 210220452 | ochranné pospojovanie Cu 4-16mm2 (pu) |  |  | m |  | 200 | 0 |  | 0 |  |  |  | znížená |  | 0 | 0 | 0 | 0 | 0 | 4 | K | 2 | ROZPOCET | 0 | 0 | 0 | 0 | 0 | 2 | 0 | 4 | 56
30 | K | 210800001 | CYY 1.5 mm2 černý (PO) |  |  | m |  | 78 | 0 |  | 0 |  |  |  | znížená |  | 0 | 0 | 0 | 0 | 0 | 4 | K | 2 | ROZPOCET | 0 | 0 | 0 | 0 | 0 | 2 | 0 | 4 | 58
31 | K | 210800101 | CYKY-O 2x1.5 mm2 750V (PO) |  |  | m |  | 4 | 0 |  | 0 |  |  |  | znížená |  | 0 | 0 | 0 | 0 | 0 | 4 | K | 2 | ROZPOCET | 0 | 0 | 0 | 0 | 0 | 2 | 0 | 4 | 60
32 | K | 210800105 | CYKY-O 3x1.5 mm2 750V (PO) |  |  | m |  | 440 | 0 |  | 0 |  |  |  | znížená |  | 0 | 0 | 0 | 0 | 0 | 4 | K | 2 | ROZPOCET | 0 | 0 | 0 | 0 | 0 | 2 | 0 | 4 | 62
33 | K | 210800105.1 | CYKY-J 3x1.5 mm2 750V (PO) |  |  | m |  | 410 | 0 |  | 0 |  |  |  | znížená |  | 0 | 0 | 0 | 0 | 0 | 4 | K | 2 | ROZPOCET | 0 | 0 | 0 | 0 | 0 | 2 | 0 | 4 | 64
34 | K | 210800106 | CYKY-J 3x2.5 mm2 750V (PO) |  |  | m |  | 540 | 0 |  | 0 |  |  |  | znížená |  | 0 | 0 | 0 | 0 | 0 | 4 | K | 2 | ROZPOCET | 0 | 0 | 0 | 0 | 0 | 2 | 0 | 4 | 66
35 | K | 210800115 | CYKY-J 5x1.5 mm2 750V (PO) |  |  | m |  | 72 | 0 |  | 0 |  |  |  | znížená |  | 0 | 0 | 0 | 0 | 0 | 4 | K | 2 | ROZPOCET | 0 | 0 | 0 | 0 | 0 | 2 | 0 | 4 | 68
36 | K | 210800116 | CYKY-J 5x2.5 mm2 750V (PO) |  |  | m |  | 35 | 0 |  | 0 |  |  |  | znížená |  | 0 | 0 | 0 | 0 | 0 | 4 | K | 2 | ROZPOCET | 0 | 0 | 0 | 0 | 0 | 2 | 0 | 4 | 70
37 | K | 210800118 | CYKY-J 5x10 mm2 750V (PO) |  |  | m |  | 97 | 0 |  | 0 |  |  |  | znížená |  | 0 | 0 | 0 | 0 | 0 | 4 | K | 2 | ROZPOCET | 0 | 0 | 0 | 0 | 0 | 2 | 0 | 4 | 72
38 | K | 210800118.1 | CYKY-J 5x6 mm2 750V (PO) |  |  | m |  | 15 | 0 |  | 0 |  |  |  | znížená |  | 0 | 0 | 0 | 0 | 0 | 4 | K | 2 | ROZPOCET | 0 | 0 | 0 | 0 | 0 | 2 | 0 | 4 | 74
39 | K | 210802428 | CGSG 5x2.5 mm2 (VU) |  |  | m |  | 8 | 0 |  | 0 |  |  |  | znížená |  | 0 | 0 | 0 | 0 | 0 | 4 | K | 2 | ROZPOCET | 0 | 0 | 0 | 0 | 0 | 2 | 0 | 4 | 76
40 | K | 210802430 | CGSG 5x6 mm2 (VU) |  |  | m |  | 4 | 0 |  | 0 |  |  |  | znížená |  | 0 | 0 | 0 | 0 | 0 | 4 | K | 2 | ROZPOCET | 0 | 0 | 0 | 0 | 0 | 2 | 0 | 4 | 78
41 | K | 211010010 | osad.hmožd.do múru tvrd.kamene/žel.bet. HM 8 |  |  | ks |  | 170 | 0 |  | 0 |  |  |  | znížená |  | 0 | 0 | 0 | 0 | 0 | 4 | K | 2 | ROZPOCET | 0 | 0 | 0 | 0 | 0 | 2 | 0 | 4 | 80
42 | K | 215111143 | svietidlo nešpecifikovaný vývod - linka kuch. |  |  | ks |  | 2 | 0 |  | 0 |  |  |  | znížená |  | 0 | 0 | 0 | 0 | 0 | 4 | K | 2 | ROZPOCET | 0 | 0 | 0 | 0 | 0 | 2 | 0 | 4 | 82
43 | K | 215111165 | svietidlo stropné, nástenné, LED |  |  | ks |  | 57 | 0 |  | 0 |  |  |  | znížená |  | 0 | 0 | 0 | 0 | 0 | 4 | K | 2 | ROZPOCET | 0 | 0 | 0 | 0 | 0 | 2 | 0 | 4 | 84
44 | K | 215201113 | sviet. LED núdzové nešpecifikované |  |  | ks |  | 11 | 0 |  | 0 |  |  |  | znížená |  | 0 | 0 | 0 | 0 | 0 | 4 | K | 2 | ROZPOCET | 0 | 0 | 0 | 0 | 0 | 2 | 0 | 4 | 86
| 21-M-2 - Materiál | [9 empty] | 0 | [5 empty] | 0 |  | 0 |  | 0 | 1 | D | 1 | ROZPOCET | [6 empty] | 0
1 | M | 00614 | sporáková prípojka 400V 16A zapust. 1011-0-0816 CZ + kryt, rámik |  |  | ks |  | 2 | 0 |  | 0 |  |  |  | znížená |  | 0 | 0 | 0 | 0 | 0 | 8 | M | 2 | ROZPOCET | 0 | 0 | 0 | 0 | 0 | 2 | 0 | 4 | 146
2 | M | 01487 | svorka na potrubie "Bernard" + pásik |  |  | ks |  | 20 | 0 |  | 0 |  |  |  | znížená |  | 0 | 0 | 0 | 0 | 0 | 8 | M | 2 | ROZPOCET | 0 | 0 | 0 | 0 | 0 | 2 | 0 | 4 | 148
3 | M | 02583 | CGSG 5Gx2.5mm2 (H07 RN-F) |  |  | m |  | 8 | 0 |  | 0 |  |  |  | znížená |  | 0 | 0 | 0 | 0 | 0 | 8 | M | 2 | ROZPOCET | 0 | 0 | 0 | 0 | 0 | 2 | 0 | 4 | 150
4 | M | 02585 | CGSG-G 5x6mm2 |  |  | m |  | 4 | 0 |  | 0 |  |  |  | znížená |  | 0 | 0 | 0 | 0 | 0 | 8 | M | 2 | ROZPOCET | 0 | 0 | 0 | 0 | 0 | 2 | 0 | 4 | 152
5 | M | 02961 | CYKY-J 5x2.5mm2 |  |  | m |  | 35 | 0 |  | 0 |  |  |  | znížená |  | 0 | 0 | 0 | 0 | 0 | 8 | M | 2 | ROZPOCET | 0 | 0 | 0 | 0 | 0 | 2 | 0 | 4 | 154
6 | M | 03200 | CYY 1.5mm2 čierny |  |  | m |  | 78 | 0 |  | 0 |  |  |  | znížená |  | 0 | 0 | 0 | 0 | 0 | 8 | M | 2 | ROZPOCET | 0 | 0 | 0 | 0 | 0 | 2 | 0 | 4 | 156
7 | M | 05151 | hmoždinka HM8 |  |  | ks |  | 170 | 0 |  | 0 |  |  |  | znížená |  | 0 | 0 | 0 | 0 | 0 | 8 | M | 2 | ROZPOCET | 0 | 0 | 0 | 0 | 0 | 2 | 0 | 4 | 158
8 | M | 06012 | výstraž.tab.pre kúpelne |  |  | ks |  | 1 | 0 |  | 0 |  |  |  | znížená |  | 0 | 0 | 0 | 0 | 0 | 8 | M | 2 | ROZPOCET | 0 | 0 | 0 | 0 | 0 | 2 | 0 | 4 | 160
9 | M | 10000 | nešpecifikovaný materiál pre rozvádzač /dvere/ |  |  | ks |  | 2 | 0 |  | 0 |  |  |  | znížená |  | 0 | 0 | 0 | 0 | 0 | 8 | M | 2 | ROZPOCET | 0 | 0 | 0 | 0 | 0 | 2 | 0 | 4 | 162
10 | M | 100202 | svietidlo nešpecifikovaný vývod - kuch. linka |  |  | ks |  | 2 | 0 |  | 0 |  |  |  | znížená |  | 0 | 0 | 0 | 0 | 0 | 8 | M | 2 | ROZPOCET | 0 | 0 | 0 | 0 | 0 | 2 | 0 | 4 | 164
11 | M | 100750 | termostat EBERLE apod. nešpecifikovaný, 230V, 10A, IP54 |  |  | ks |  | 1 | 0 |  | 0 |  |  |  | znížená |  | 0 | 0 | 0 | 0 | 0 | 8 | M | 2 | ROZPOCET | 0 | 0 | 0 | 0 | 0 | 2 | 0 | 4 | 166
12 | M | 100990 | svietidlo LED núdzové nešpec.,"Y",1x2W LED,30lm,IP20,NM,F,1hod |  |  | ks |  | 10 | 0 |  | 0 |  |  |  | znížená |  | 0 | 0 | 0 | 0 | 0 | 8 | M | 2 | ROZPOCET | 0 | 0 | 0 | 0 | 0 | 2 | 0 | 4 | 168
13 | M | 100995 | svietidlo LED núdzové nešpec.,"Z",1x2W LED,30lm,IP42,NM,F,1hod |  |  | ks |  | 1 | 0 |  | 0 |  |  |  | znížená |  | 0 | 0 | 0 | 0 | 0 | 8 | M | 2 | ROZPOCET | 0 | 0 | 0 | 0 | 0 | 2 | 0 | 4 | 170
14 | M | 103521 | istič BD250NE305, 250A, spúšť SE-BD-0160-DTV3, In=160A |  |  | ks |  | 1 | 0 |  | 0 |  |  |  | znížená |  | 0 | 0 | 0 | 0 | 0 | 8 | M | 2 | ROZPOCET | 0 | 0 | 0 | 0 | 0 | 2 | 0 | 4 | 172
15 | M | 111000008 | KP 68/2 - krabica prístrojová |  |  | ks |  | 78 | 0 |  | 0 |  |  |  | znížená |  | 0 | 0 | 0 | 0 | 0 | 8 | M | 2 | ROZPOCET | 0 | 0 | 0 | 0 | 0 | 2 | 0 | 4 | 174
16 | M | 113000028 | KU 68-1903 - krabica univerzálna |  |  | ks |  | 50 | 0 |  | 0 |  |  |  | znížená |  | 0 | 0 | 0 | 0 | 0 | 8 | M | 2 | ROZPOCET | 0 | 0 | 0 | 0 | 0 | 2 | 0 | 4 | 176
17 | M | 12317 | OLI-6B-1N-030AC, B6A, 30mA, chránič+istič |  |  | ks |  | 1 | 0 |  | 0 |  |  |  | znížená |  | 0 | 0 | 0 | 0 | 0 | 8 | M | 2 | ROZPOCET | 0 | 0 | 0 | 0 | 0 | 2 | 0 | 4 | 178
18 | M | 12373 | LFN 25/4/030AC, 25A, 30mA, chránič |  |  | ks |  | 1 | 0 |  | 0 |  |  |  | znížená |  | 0 | 0 | 0 | 0 | 0 | 8 | M | 2 | ROZPOCET | 0 | 0 | 0 | 0 | 0 | 2 | 0 | 4 | 180
19 | M | 12376 | LFN 40/4/030AC, 40A, 30mA, chránič |  |  | ks |  | 2 | 0 |  | 0 |  |  |  | znížená |  | 0 | 0 | 0 | 0 | 0 | 8 | M | 2 | ROZPOCET | 0 | 0 | 0 | 0 | 0 | 2 | 0 | 4 | 182
20 | M | 13005 | SJBC-25E-3N-MZS, zvdič tr. I+II |  |  | ks |  | 1 | 0 |  | 0 |  |  |  | znížená |  | 0 | 0 | 0 | 0 | 0 | 8 | M | 2 | ROZPOCET | 0 | 0 | 0 | 0 | 0 | 2 | 0 | 4 | 184
21 | M | 130101006 | LTN 6B/1, istič 1-f., 6A, char. B |  |  | ks |  | 2 | 0 |  | 0 |  |  |  | znížená |  | 0 | 0 | 0 | 0 | 0 | 8 | M | 2 | ROZPOCET | 0 | 0 | 0 | 0 | 0 | 2 | 0 | 4 | 186
22 | M | 130101010 | LTN 10B/1, istič 1-f., 10A, char. B |  |  | ks |  | 5 | 0 |  | 0 |  |  |  | znížená |  | 0 | 0 | 0 | 0 | 0 | 8 | M | 2 | ROZPOCET | 0 | 0 | 0 | 0 | 0 | 2 | 0 | 4 | 188
23 | M | 130101016 | LTN 16B/1, istič 1-f., 16A, char. B |  |  | ks |  | 21 | 0 |  | 0 |  |  |  | znížená |  | 0 | 0 | 0 | 0 | 0 | 8 | M | 2 | ROZPOCET | 0 | 0 | 0 | 0 | 0 | 2 | 0 | 4 | 190
24 | M | 130103016 | LTN 16B/3, istič 3-f., 16A, char. B |  |  | ks |  | 2 | 0 |  | 0 |  |  |  | znížená |  | 0 | 0 | 0 | 0 | 0 | 8 | M | 2 | ROZPOCET | 0 | 0 | 0 | 0 | 0 | 2 | 0 | 4 | 192
25 | M | 130103025 | LTN 25B/3, istič 3-f., 25A, char. B |  |  | ks |  | 1 | 0 |  | 0 |  |  |  | znížená |  | 0 | 0 | 0 | 0 | 0 | 8 | M | 2 | ROZPOCET | 0 | 0 | 0 | 0 | 0 | 2 | 0 | 4 | 194
26 | M | 130103040 | LTN 40B/3, istič 3-f., 40A, char. B |  |  | ks |  | 3 | 0 |  | 0 |  |  |  | znížená |  | 0 | 0 | 0 | 0 | 0 | 8 | M | 2 | ROZPOCET | 0 | 0 | 0 | 0 | 0 | 2 | 0 | 4 | 196
27 | M | 13321 | MSK-10 spínač |  |  | ks |  | 2 | 0 |  | 0 |  |  |  | znížená |  | 0 | 0 | 0 | 0 | 0 | 8 | M | 2 | ROZPOCET | 0 | 0 | 0 | 0 | 0 | 2 | 0 | 4 | 198
28 | M | 13325 | MSK-001-102 prepínač |  |  | ks |  | 2 | 0 |  | 0 |  |  |  | znížená |  | 0 | 0 | 0 | 0 | 0 | 8 | M | 2 | ROZPOCET | 0 | 0 | 0 | 0 | 0 | 2 | 0 | 4 | 200
29 | M | 13864 | tyč Cu 25x3mm |  |  | kg |  | 1 | 0 |  | 0 |  |  |  | znížená |  | 0 | 0 | 0 | 0 | 0 | 8 | M | 2 | ROZPOCET | 0 | 0 | 0 | 0 | 0 | 2 | 0 | 4 | 202
30 | M | 15026 | zákryt z plechu za 1m2 |  |  | m2 |  | 2.6 | 0 |  | 0 |  |  |  | znížená |  | 0 | 0 | 0 | 0 | 0 | 8 | M | 2 | ROZPOCET | 0 | 0 | 0 | 0 | 0 | 2 | 0 | 4 | 204
31 | M | 15415 | RSI-20-10-A230 stykač |  |  | ks |  | 8 | 0 |  | 0 |  |  |  | znížená |  | 0 | 0 | 0 | 0 | 0 | 8 | M | 2 | ROZPOCET | 0 | 0 | 0 | 0 | 0 | 2 | 0 | 4 | 206
32 | M | 15420 | RSI-25-40-A230 stykač |  |  | ks |  | 3 | 0 |  | 0 |  |  |  | znížená |  | 0 | 0 | 0 | 0 | 0 | 8 | M | 2 | ROZPOCET | 0 | 0 | 0 | 0 | 0 | 2 | 0 | 4 | 208
33 | M | 16064 | sadzbový spínač - SSE-D |  |  | ks |  | 1 | 0 |  | 0 |  |  |  | znížená |  | 0 | 0 | 0 | 0 | 0 | 8 | M | 2 | ROZPOCET | 0 | 0 | 0 | 0 | 0 | 2 | 0 | 4 | 210
34 | M | 16067 | merací transformátor prúdu MTP 100/5A, 15VA, tr.pr. 0,5S |  |  | ks |  | 3 | 0 |  | 0 |  |  |  | znížená |  | 0 | 0 | 0 | 0 | 0 | 8 | M | 2 | ROZPOCET | 0 | 0 | 0 | 0 | 0 | 2 | 0 | 4 | 212
35 | M | 200101 | trubka FXP 20 IEC ohybná |  |  | m |  | 40 | 0 |  | 0 |  |  |  | znížená |  | 0 | 0 | 0 | 0 | 0 | 8 | M | 2 | ROZPOCET | 0 | 0 | 0 | 0 | 0 | 2 | 0 | 4 | 214
36 | M | 200150931116 | vypínač 3-pól., 400V, 16A, IP54, na povrch |  |  | ks |  | 3 | 0 |  | 0 |  |  |  | znížená |  | 0 | 0 | 0 | 0 | 0 | 8 | M | 2 | ROZPOCET | 0 | 0 | 0 | 0 | 0 | 2 | 0 | 4 | 216
37 | M | 200150931125 | vypínač 3-pól., 400V, 25A, IP54, na povrch |  |  | ks |  | 1 | 0 |  | 0 |  |  |  | znížená |  | 0 | 0 | 0 | 0 | 0 | 8 | M | 2 | ROZPOCET | 0 | 0 | 0 | 0 | 0 | 2 | 0 | 4 | 218
38 | M | 20017 | sadra |  |  | kg |  | 100.6 | 0 |  | 0 |  |  |  | znížená |  | 0 | 0 | 0 | 0 | 0 | 8 | M | 2 | ROZPOCET | 0 | 0 | 0 | 0 | 0 | 2 | 0 | 4 | 220
39 | M | 215100120 | svietidlo LED "B", 11W, 980lm, IP20, F |  |  | ks |  | 1 | 0 |  | 0 |  |  |  | znížená |  | 0 | 0 | 0 | 0 | 0 | 8 | M | 2 | ROZPOCET | 0 | 0 | 0 | 0 | 0 | 2 | 0 | 4 | 222
40 | M | 215100133 | svietidlo LED "C3", 15W, 1380lm, IP43, F |  |  | ks |  | 1 | 0 |  | 0 |  |  |  | znížená |  | 0 | 0 | 0 | 0 | 0 | 8 | M | 2 | ROZPOCET | 0 | 0 | 0 | 0 | 0 | 2 | 0 | 4 | 224
41 | M | 215100140 | svietidlo LED "D", 20W, 1840lm, IP20, F |  |  | ks |  | 8 | 0 |  | 0 |  |  |  | znížená |  | 0 | 0 | 0 | 0 | 0 | 8 | M | 2 | ROZPOCET | 0 | 0 | 0 | 0 | 0 | 2 | 0 | 4 | 226
42 | M | 215100150 | svietidlo LED "E", 30W, 2460lm, IP20, F |  |  | ks |  | 13 | 0 |  | 0 |  |  |  | znížená |  | 0 | 0 | 0 | 0 | 0 | 8 | M | 2 | ROZPOCET | 0 | 0 | 0 | 0 | 0 | 2 | 0 | 4 | 228
43 | M | 215100154 | svietidlo LED "E4", 30W, 2460lm, IP20, F, s čidlom pohybu |  |  | ks |  | 3 | 0 |  | 0 |  |  |  | znížená |  | 0 | 0 | 0 | 0 | 0 | 8 | M | 2 | ROZPOCET | 0 | 0 | 0 | 0 | 0 | 2 | 0 | 4 | 230
44 | M | 215100160 | svietidlo LED "F", 37W, 3080lm, IP20, F |  |  | ks |  | 18 | 0 |  | 0 |  |  |  | znížená |  | 0 | 0 | 0 | 0 | 0 | 8 | M | 2 | ROZPOCET | 0 | 0 | 0 | 0 | 0 | 2 | 0 | 4 | 232
45 | M | 215100170 | svietidlo LED "G", 9W, 740lm, IP21, F, tr. II |  |  | ks |  | 1 | 0 |  | 0 |  |  |  | znížená |  | 0 | 0 | 0 | 0 | 0 | 8 | M | 2 | ROZPOCET | 0 | 0 | 0 | 0 | 0 | 2 | 0 | 4 | 234
46 | M | 215100181 | svietidlo LED "H4", 15W, 1380lm, IP43, F, s čidlom pohybu |  |  | ks |  | 1 | 0 |  | 0 |  |  |  | znížená |  | 0 | 0 | 0 | 0 | 0 | 8 | M | 2 | ROZPOCET | 0 | 0 | 0 | 0 | 0 | 2 | 0 | 4 | 236
47 | M | 21617 | CYKY-J 5x10mm2 |  |  | m |  | 97 | 0 |  | 0 |  |  |  | znížená |  | 0 | 0 | 0 | 0 | 0 | 8 | M | 2 | ROZPOCET | 0 | 0 | 0 | 0 | 0 | 2 | 0 | 4 | 238
48 | M | 219065 | svietidlo LED na povrch nešpecifikované "S2", 27W, IP54, 3100lm |  |  | ks |  | 7 | 0 |  | 0 |  |  |  | znížená |  | 0 | 0 | 0 | 0 | 0 | 8 | M | 2 | ROZPOCET | 0 | 0 | 0 | 0 | 0 | 2 | 0 | 4 | 240
49 | M | 219073 | svietidlo LED na povrch nešpecifikované "T", 51W, IP20, 5800lm |  |  | ks |  | 4 | 0 |  | 0 |  |  |  | znížená |  | 0 | 0 | 0 | 0 | 0 | 8 | M | 2 | ROZPOCET | 0 | 0 | 0 | 0 | 0 | 2 | 0 | 4 | 242
50 | M | 30144 | tyč Cu 32x5mm |  |  | kg |  | 5.68 | 0 |  | 0 |  |  |  | znížená |  | 0 | 0 | 0 | 0 | 0 | 8 | M | 2 | ROZPOCET | 0 | 0 | 0 | 0 | 0 | 2 | 0 | 4 | 244
51 | M | 31680 | skúšobná svorkovnica ZS 1b |  |  | ks |  | 1 | 0 |  | 0 |  |  |  | znížená |  | 0 | 0 | 0 | 0 | 0 | 8 | M | 2 | ROZPOCET | 0 | 0 | 0 | 0 | 0 | 2 | 0 | 4 | 246
52 | M | 33736 | CY 4mm2 zelenožltý |  |  | m |  | 50 | 0 |  | 0 |  |  |  | znížená |  | 0 | 0 | 0 | 0 | 0 | 8 | M | 2 | ROZPOCET | 0 | 0 | 0 | 0 | 0 | 2 | 0 | 4 | 248
53 | M | 33746 | CY 6mm2 zelenožltý |  |  | m |  | 150 | 0 |  | 0 |  |  |  | znížená |  | 0 | 0 | 0 | 0 | 0 | 8 | M | 2 | ROZPOCET | 0 | 0 | 0 | 0 | 0 | 2 | 0 | 4 | 250
54 | M | 33898 | CYKY-O 2x1.5mm2 |  |  | m |  | 4 | 0 |  | 0 |  |  |  | znížená |  | 0 | 0 | 0 | 0 | 0 | 8 | M | 2 | ROZPOCET | 0 | 0 | 0 | 0 | 0 | 2 | 0 | 4 | 252
55 | M | 33914 | CYKYLo, CYKY-J 3x1.5mm2 |  |  | m |  | 410 | 0 |  | 0 |  |  |  | znížená |  | 0 | 0 | 0 | 0 | 0 | 8 | M | 2 | ROZPOCET | 0 | 0 | 0 | 0 | 0 | 2 | 0 | 4 | 254
56 | M | 33918 | CYKYLo, CYKY-J 3x2.5mm2 |  |  | m |  | 540 | 0 |  | 0 |  |  |  | znížená |  | 0 | 0 | 0 | 0 | 0 | 8 | M | 2 | ROZPOCET | 0 | 0 | 0 | 0 | 0 | 2 | 0 | 4 | 256
57 | M | 33920 | CYKYLo, CYKY-O 3x1.5mm2 |  |  | m |  | 440 | 0 |  | 0 |  |  |  | znížená |  | 0 | 0 | 0 | 0 | 0 | 8 | M | 2 | ROZPOCET | 0 | 0 | 0 | 0 | 0 | 2 | 0 | 4 | 258
58 | M | 33960 | CYKY-J 5x1.5mm2 |  |  | m |  | 72 | 0 |  | 0 |  |  |  | znížená |  | 0 | 0 | 0 | 0 | 0 | 8 | M | 2 | ROZPOCET | 0 | 0 | 0 | 0 | 0 | 2 | 0 | 4 | 260
59 | M | 34616 | CYKY-J 5x6mm2 |  |  | m |  | 15 | 0 |  | 0 |  |  |  | znížená |  | 0 | 0 | 0 | 0 | 0 | 8 | M | 2 | ROZPOCET | 0 | 0 | 0 | 0 | 0 | 2 | 0 | 4 | 262
60 | M | 36924 | svorka 6035-10 2,5mm2 |  |  | ks |  | 65 | 0 |  | 0 |  |  |  | znížená |  | 0 | 0 | 0 | 0 | 0 | 8 | M | 2 | ROZPOCET | 0 | 0 | 0 | 0 | 0 | 2 | 0 | 4 | 264
61 | M | 36926 | svorka 6035-20 4-10mm2 |  |  | ks |  | 12 | 0 |  | 0 |  |  |  | znížená |  | 0 | 0 | 0 | 0 | 0 | 8 | M | 2 | ROZPOCET | 0 | 0 | 0 | 0 | 0 | 2 | 0 | 4 | 266
62 | M | 40600 | izolátor podperný - malý |  |  | ks |  | 2 | 0 |  | 0 |  |  |  | znížená |  | 0 | 0 | 0 | 0 | 0 | 8 | M | 2 | ROZPOCET | 0 | 0 | 0 | 0 | 0 | 2 | 0 | 4 | 268
63 | M | 44300 | príprava pre elektromer |  |  | ks |  | 1 | 0 |  | 0 |  |  |  | znížená |  | 0 | 0 | 0 | 0 | 0 | 8 | M | 2 | ROZPOCET | 0 | 0 | 0 | 0 | 0 | 2 | 0 | 4 | 270
64 | M | 8595017052940 | 3558E-W52940 01 pl. prepínač striedavý dvoj, IP44, 66, zapustený |  |  | ks |  | 2 | 0 |  | 0 |  |  |  | znížená |  | 0 | 0 | 0 | 0 | 0 | 8 | M | 2 | ROZPOCET | 0 | 0 | 0 | 0 | 0 | 2 | 0 | 4 | 272
65 | M | 8595017218521 | 5518E-A02999 01 pl. jednozásuvka s viečkom, IP44, pod omiet |  |  | ks |  | 9 | 0 |  | 0 |  |  |  | znížená |  | 0 | 0 | 0 | 0 | 0 | 8 | M | 2 | ROZPOCET | 0 | 0 | 0 | 0 | 0 | 2 | 0 | 4 | 274
66 | M | 8595017232800 | 5512E-W02359 01 dvojzásuvka chránená, komplet |  |  | ks |  | 28 | 0 |  | 0 |  |  |  | znížená |  | 0 | 0 | 0 | 0 | 0 | 8 | M | 2 | ROZPOCET | 0 | 0 | 0 | 0 | 0 | 2 | 0 | 4 | 276
67 | M | 8595017232805 | 5593E-W02357 01 dvojzásuvka chránená, komplet, s ochranou pred prepätím tr.III |  |  | ks |  | 5 | 0 |  | 0 |  |  |  | znížená |  | 0 | 0 | 0 | 0 | 0 | 8 | M | 2 | ROZPOCET | 0 | 0 | 0 | 0 | 0 | 2 | 0 | 4 | 278
68 | M | 8595017232866 | 5518E-W02359 01 jednozásuvka chránená, komplet |  |  | ks |  | 2 | 0 |  | 0 |  |  |  | znížená |  | 0 | 0 | 0 | 0 | 0 | 8 | M | 2 | ROZPOCET | 0 | 0 | 0 | 0 | 0 | 2 | 0 | 4 | 280
69 | M | 8595017239328 | 3558E-W01340 01 spínač 1-pól., 1, komplet |  |  | ks |  | 10 | 0 |  | 0 |  |  |  | znížená |  | 0 | 0 | 0 | 0 | 0 | 8 | M | 2 | ROZPOCET | 0 | 0 | 0 | 0 | 0 | 2 | 0 | 4 | 282
70 | M | 8595017239366 | 3558E-W05340 01 prepínač sériový, 5, komplet |  |  | ks |  | 1 | 0 |  | 0 |  |  |  | znížená |  | 0 | 0 | 0 | 0 | 0 | 8 | M | 2 | ROZPOCET | 0 | 0 | 0 | 0 | 0 | 2 | 0 | 4 | 284
71 | M | 8595017239403 | 3558E-W06340 01 prepínač striedavý, 6, komplet |  |  | ks |  | 14 | 0 |  | 0 |  |  |  | znížená |  | 0 | 0 | 0 | 0 | 0 | 8 | M | 2 | ROZPOCET | 0 | 0 | 0 | 0 | 0 | 2 | 0 | 4 | 286
72 | M | 8595017239441 | 3558E-W07340 01 prepínač krížový, 7, komplet |  |  | ks |  | 1 | 0 |  | 0 |  |  |  | znížená |  | 0 | 0 | 0 | 0 | 0 | 8 | M | 2 | ROZPOCET | 0 | 0 | 0 | 0 | 0 | 2 | 0 | 4 | 288
73 | M | 8595017239601 | 3558E-W52340 01 prepínač striedavý dvojitý, 6+6, komplet |  |  | ks |  | 4 | 0 |  | 0 |  |  |  | znížená |  | 0 | 0 | 0 | 0 | 0 | 8 | M | 2 | ROZPOCET | 0 | 0 | 0 | 0 | 0 | 2 | 0 | 4 | 290
| 21-M-1 - VC 7/32 Rozvádzače | [9 empty] | 0 | [5 empty] | 0 |  | 0 |  | 0 | 1 | D | 1 | ROZPOCET | [6 empty] | 0
1 | K | A-9035-0 | zákryt z plechu za 1m2 |  |  | m2 |  | 2.6 | 0 |  | 0 |  |  |  | znížená |  | 0 | 0 | 0 | 0 | 0 | 4 | K | 2 | ROZPOCET | 0 | 0 | 0 | 0 | 0 | 2 | 0 | 4 | 98
2 | K | B-1524-2 | prípoj. nulová do 63/10 |  |  | m |  | 4 | 0 |  | 0 |  |  |  | znížená |  | 0 | 0 | 0 | 0 | 0 | 4 | K | 2 | ROZPOCET | 0 | 0 | 0 | 0 | 0 | 2 | 0 | 4 | 100
3 | K | B-1525-2 | hlavná uzemňovacia prípojnica EP do OCEP |  |  | ks |  | 1 | 0 |  | 0 |  |  |  | znížená |  | 0 | 0 | 0 | 0 | 0 | 4 | K | 2 | ROZPOCET | 0 | 0 | 0 | 0 | 0 | 2 | 0 | 4 | 102
4 | K | E-2000-1 | ističe jednopólové do 25A |  |  | ks |  | 28 | 0 |  | 0 |  |  |  | znížená |  | 0 | 0 | 0 | 0 | 0 | 4 | K | 2 | ROZPOCET | 0 | 0 | 0 | 0 | 0 | 2 | 0 | 4 | 104
5 | K | E-2005-1 | chrániče dvojpólové do 25A |  |  | ks |  | 1 | 0 |  | 0 |  |  |  | znížená |  | 0 | 0 | 0 | 0 | 0 | 4 | K | 2 | ROZPOCET | 0 | 0 | 0 | 0 | 0 | 2 | 0 | 4 | 106
6 | K | E-2010-1 | ističe trojpólové do 25A |  |  | ks |  | 3 | 0 |  | 0 |  |  |  | znížená |  | 0 | 0 | 0 | 0 | 0 | 4 | K | 2 | ROZPOCET | 0 | 0 | 0 | 0 | 0 | 2 | 0 | 4 | 108
7 | K | E-2011-1 | chrániče štvorpólové 25-60A |  |  | ks |  | 3 | 0 |  | 0 |  |  |  | znížená |  | 0 | 0 | 0 | 0 | 0 | 4 | K | 2 | ROZPOCET | 0 | 0 | 0 | 0 | 0 | 2 | 0 | 4 | 110
8 | K | E-2011-1.1 | ističe trojpólové 25-60A |  |  | ks |  | 3 | 0 |  | 0 |  |  |  | znížená |  | 0 | 0 | 0 | 0 | 0 | 4 | K | 2 | ROZPOCET | 0 | 0 | 0 | 0 | 0 | 2 | 0 | 4 | 112
9 | K | E-2040-1 | ist.trojpólové 160-400A |  |  | ks |  | 1 | 0 |  | 0 |  |  |  | znížená |  | 0 | 0 | 0 | 0 | 0 | 4 | K | 2 | ROZPOCET | 0 | 0 | 0 | 0 | 0 | 2 | 0 | 4 | 114
10 | K | F-0230-1 | stykače do 25A |  |  | ks |  | 11 | 0 |  | 0 |  |  |  | znížená |  | 0 | 0 | 0 | 0 | 0 | 4 | K | 2 | ROZPOCET | 0 | 0 | 0 | 0 | 0 | 2 | 0 | 4 | 116
11 | K | G-0020-1 | ovládač 1TE |  |  | ks |  | 4 | 0 |  | 0 |  |  |  | znížená |  | 0 | 0 | 0 | 0 | 0 | 4 | K | 2 | ROZPOCET | 0 | 0 | 0 | 0 | 0 | 2 | 0 | 4 | 118
12 | K | I-9052-2 | miesto pre elektromer 3-fázový x/5A ET |  |  | ks |  | 1 | 0 |  | 0 |  |  |  | znížená |  | 0 | 0 | 0 | 0 | 0 | 4 | K | 2 | ROZPOCET | 0 | 0 | 0 | 0 | 0 | 2 | 0 | 4 | 120
13 | K | I-9532-1 | sadzbový spínač s dvojsadz.prep.,spín.hod.denný |  |  | ks |  | 1 | 0 |  | 0 |  |  |  | znížená |  | 0 | 0 | 0 | 0 | 0 | 4 | K | 2 | ROZPOCET | 0 | 0 | 0 | 0 | 0 | 2 | 0 | 4 | 122
14 | K | J-0110-2 | merací transformátor do 200A |  |  | ks |  | 3 | 0 |  | 0 |  |  |  | znížená |  | 0 | 0 | 0 | 0 | 0 | 4 | K | 2 | ROZPOCET | 0 | 0 | 0 | 0 | 0 | 2 | 0 | 4 | 124
15 | K | P-0196-1 | svorka zapojená do 25A RS6, RV6, 6035-10 |  |  | ks |  | 65 | 0 |  | 0 |  |  |  | znížená |  | 0 | 0 | 0 | 0 | 0 | 4 | K | 2 | ROZPOCET | 0 | 0 | 0 | 0 | 0 | 2 | 0 | 4 | 126
16 | K | P-0220-1 | svorka zapojená do 60A RS16, 6035-20 |  |  | ks |  | 12 | 0 |  | 0 |  |  |  | znížená |  | 0 | 0 | 0 | 0 | 0 | 4 | K | 2 | ROZPOCET | 0 | 0 | 0 | 0 | 0 | 2 | 0 | 4 | 128
17 | K | P-2202-0 | svorka skúšobná ZS1b |  |  | ks |  | 1 | 0 |  | 0 |  |  |  | znížená |  | 0 | 0 | 0 | 0 | 0 | 4 | K | 2 | ROZPOCET | 0 | 0 | 0 | 0 | 0 | 2 | 0 | 4 | 130
18 | K | R-6000-2 | zvodič prepätia 6-8TE |  |  | ks |  | 1 | 0 |  | 0 |  |  |  | znížená |  | 0 | 0 | 0 | 0 | 0 | 4 | K | 2 | ROZPOCET | 0 | 0 | 0 | 0 | 0 | 2 | 0 | 4 | 132
19 | K | R-7501-0 | práce nešpecifikované - úprava rozvádzača |  |  | hod |  | 12 | 0 |  | 0 |  |  |  | znížená |  | 0 | 0 | 0 | 0 | 0 | 4 | K | 2 | ROZPOCET | 0 | 0 | 0 | 0 | 0 | 2 | 0 | 4 | 134
| 21-M-3 - Východiskové revízie elektro | [9 empty] | 0 | [5 empty] | 0 |  | 0 |  | 0 | 3 | D | 1 | ROZPOCET | [6 empty] | 0
1 | K | 320410002 | Celk.prehl.el.zar.a vyhot.spr.do 8300,- € mont.pr. |  |  | objem |  | 1 | 0 |  | 0 |  |  |  | znížená |  | 0 | 0 | 0 | 0 | 0 | 4 | K | 2 | ROZPOCET | 0 | 0 | 0 | 0 | 0 | 2 | 0 | 4 | 136
2 | K | 320410005 | Kontrola rozvádzača nn 1 pole do hmotnosti 200 kg |  |  | ks |  | 2 | 0 |  | 0 |  |  |  | znížená |  | 0 | 0 | 0 | 0 | 0 | 4 | K | 2 | ROZPOCET | 0 | 0 | 0 | 0 | 0 | 2 | 0 | 4 | 138
3 | K | 320410010 | Izolačná skúška silových káblov nn do 4x25mm2 |  |  | kabel |  | 4 | 0 |  | 0 |  |  |  | znížená |  | 0 | 0 | 0 | 0 | 0 | 4 | K | 2 | ROZPOCET | 0 | 0 | 0 | 0 | 0 | 2 | 0 | 4 | 140
4 | K | 320410016 | Meranie odporu nulových slučiek 1-fáz.vedenia 230V |  |  | okruh |  | 28 | 0 |  | 0 |  |  |  | znížená |  | 0 | 0 | 0 | 0 | 0 | 4 | K | 2 | ROZPOCET | 0 | 0 | 0 | 0 | 0 | 2 | 0 | 4 | 142
5 | K | 320410017 | Meranie odporu nulových slučiek 3-fáz.veden 3x400V |  |  | okruh |  | 9 | 0 |  | 0 |  |  |  | znížená |  | 0 | 0 | 0 | 0 | 0 | 4 | K | 2 | ROZPOCET | 0 | 0 | 0 | 0 | 0 | 2 | 0 | 4 | 144
| 21-M-4 - Demontáž | [9 empty] | 0 | [5 empty] | 0 |  | 0 |  | 0 | 3 | D | 1 | ROZPOCET | [6 empty] | 0
45 | K | 210110041.1 | spín.zápust.vr.zap. |  |  | ks |  | 20 | 0 |  | 0 |  |  |  | znížená |  | 0 | 0 | 0 | 0 | 0 | 4 | K | 2 | ROZPOCET | 0 | 0 | 0 | 0 | 0 | 2 | 0 | 4 | 88
46 | K | 210111011 | zás.polozap./zapustené 10/16A 250V 2P+Z |  |  | ks |  | 30 | 0 |  | 0 |  |  |  | znížená |  | 0 | 0 | 0 | 0 | 0 | 4 | K | 2 | ROZPOCET | 0 | 0 | 0 | 0 | 0 | 2 | 0 | 4 | 90
47 | K | 210190003 | mont.oceľoplech.rozvodníc do 100kg |  |  | ks |  | 2 | 0 |  | 0 |  |  |  | znížená |  | 0 | 0 | 0 | 0 | 0 | 4 | K | 2 | ROZPOCET | 0 | 0 | 0 | 0 | 0 | 2 | 0 | 4 | 92
48 | K | 210190051 | mont.rozvád.skriň. panel. za 1 pole do 200kg |  |  | ks |  | 2 | 0 |  | 0 |  |  |  | znížená |  | 0 | 0 | 0 | 0 | 0 | 4 | K | 2 | ROZPOCET | 0 | 0 | 0 | 0 | 0 | 2 | 0 | 4 | 94
49 | K | 215111142 | svietidlo žiar. nástenné, stropné |  |  | ks |  | 80 | 0 |  | 0 |  |  |  | znížená |  | 0 | 0 | 0 | 0 | 0 | 4 | K | 2 | ROZPOCET | 0 | 0 | 0 | 0 | 0 | 2 | 0 | 4 | 96
| HZS - Hodinové zúčtovacie sadzby | [9 empty] | 0 | [5 empty] | 0 |  | 0 |  | 0 | 4 | D | 0 | ROZPOCET | [6 empty] | 0
1 | K | 1001 | Drobné a vopred nešpecifikované práce |  |  | hod. |  | 10 | 0 |  | 0 |  |  |  | znížená |  | 0 | 0 | 0 | 0 | 0 | 4 | K | 1 | ROZPOCET | 0 | 0 | 0 | 0 | 0 | 2 | 0 | 4 | 292
2 | K | 1025 | Úprava rozvádzača |  |  | hod. |  | 10 | 0 |  | 0 |  |  |  | znížená |  | 0 | 0 | 0 | 0 | 0 | 4 | K | 1 | ROZPOCET | 0 | 0 | 0 | 0 | 0 | 2 | 0 | 4 | 294
3 | K | 1050 | Demontážne práce |  |  | hod. |  | 60 | 0 |  | 0 |  |  |  | znížená |  | 0 | 0 | 0 | 0 | 0 | 4 | K | 1 | ROZPOCET | 0 | 0 | 0 | 0 | 0 | 2 | 0 | 4 | 296
| VP - Práce naviac | [9 empty] | 0 | [11 empty] | D | 0 | PN | [6 empty] | 0
| K | [9 empty] | 0 |  |  |  | znížená | [7 empty] | PN | 1 | PN | 0 | 0 | 0 | 0 | 0 | 2 | 0
| K | [9 empty] | 0 |  |  |  | znížená | [7 empty] | PN | 1 | PN | 0 | 0 | 0 | 0 | 0 | 2 | 0
| K | [9 empty] | 0 |  |  |  | znížená | [7 empty] | PN | 1 | PN | 0 | 0 | 0 | 0 | 0 | 2 | 0
| K | [9 empty] | 0 |  |  |  | znížená | [7 empty] | PN | 1 | PN | 0 | 0 | 0 | 0 | 0 | 2 | 0
| K | [9 empty] | 0 |  |  |  | znížená | [7 empty] | PN | 1 | PN | 0 | 0 | 0 | 0 | 0 | 2 | 0

## E6 - VZT - HP
| Hárok obsahuje: |  | 1) Krycí list rozpočtu |  | 2) Rekapitulácia rozpočtu |  |  |  | 3) Rozpočet |  |  | Späť na hárok: | Rekapitulácia stavby
optimalizované pre tlač zostáv vo formáte A4 - na výšku | [12 empty] | >> skryté stĺpce << | [9 empty] | {96b3db2a-dd40-47bb-a80c-30a6af6d48c5}
0
KRYCÍ LIST ROZPOČTU | [13 empty] | v --- nižšie sa nachádzajú doplnkové a pomocné údaje k zostavám --- v | [8 empty] | False
| Stavba: |  | Komplexná obnova objektu MŠ ul.Nálepkova 50, Brezno
| Objekt: |  | HP - HP
| Časť: |  | E6 - VZT - HP
| JKSO: | [8 empty] | KS:
| Miesto: | [8 empty] | Dátum:
| Objednávateľ: | [8 empty] | IČO:
IČO DPH:
| Zhotoviteľ: | [8 empty] | IČO: |  | Vyplň údaj
|  | Vyplň údaj | [7 empty] | IČO DPH: |  | Vyplň údaj
| Projektant: | [8 empty] | IČO:
IČO DPH:
| Spracovateľ: | [8 empty] | IČO:
IČO DPH:
Poznámka:
| Náklady z rozpočtu | [8 empty] | 0
| Ostatné náklady | [8 empty] | 0
| Cena bez DPH | [8 empty] | 0
| DPH | základná | 20% | z | 0 |  |  |  |  | 0
|  | znížená | 20% | z | 0 |  |  |  |  | 0
|  | zákl. prenesená | 20% | z | 0 |  |  |  |  | 0
|  | zníž. prenesená | 20% | z | 0 |  |  |  |  | 0
|  | nulová | 0% | z | 0 |  |  |  |  | 0
| Cena s DPH |  |  | v | EUR |  |  |  | 0
| Projektant |  |  |  |  | Spracovateľ
| Dátum a podpis: |  |  | Pečiatka |  | Dátum a podpis: |  |  |  |  | Pečiatka
| Objednávateľ |  |  |  |  | Zhotoviteľ
| Dátum a podpis: |  |  | Pečiatka |  | Dátum a podpis: |  |  |  |  | Pečiatka
REKAPITULÁCIA ROZPOČTU
Stavba: |  |  | Komplexná obnova objektu MŠ ul.Nálepkova 50, Brezno
Objekt: |  |  | HP - HP
Časť: |  |  | E6 - VZT - HP
Miesto: | [7 empty] | Dátum:
Objednávateľ: | [7 empty] | Projektant:
Zhotoviteľ: |  |  | Vyplň údaj |  |  |  |  | Spracovateľ:
Kód - Popis | [10 empty] | Cena celkom [EUR]
1) Náklady z rozpočtu | [10 empty] | 0 | [12 empty] | -1
| D1 - Zariadenie č.3 - Vetranie hygienických zariadení v hodpodárskom pavilóne | [9 empty] | 0
| D2 - VENTILÁTOR DO KRUHOVÉHO POTRUBÍ, SYSTEMAIR | [9 empty] | 0
| D3 - PŘÍSLUŠENSTVÍ VENTILÁTORŮ, KLAPKA ZPĚTNÁ, SYSTEMAIR | [9 empty] | 0
| D4 - VENTILY, SYSTEMAIR | [9 empty] | 0
| D5 - KRUHOVÉ STŘÍŠKY, IMOS | [9 empty] | 0
| D6 - VÝFUKOVÉ HLAVICE, IMOS | [9 empty] | 0
| D7 - TEPELNE A ZVUKOVOIZOLOVANÁ HADICA SONOFLEX | [9 empty] | 0
| D8 - KRUHOVÉ POTRUBÍ SKUPINY I., MATERIÁL POZINKOVANÝ PLECH | [9 empty] | 0
| D9 - Izolácie tepelné | [9 empty] | 0
| D10 - TEPELNÉ IZOLACE POTRUBÍ DLE, OZNAČENÍ NA VÝKRESU: | [9 empty] | 0
| VRN - Vedľajšie rozpočtové náklady | [9 empty] | 0
| VP - Práce naviac | [9 empty] | 0
2) Ostatné náklady | [10 empty] | 0 |  |  |  | DPH
| GZS | [9 empty] | 0 |  |  |  | znížená | [9 empty] | VRN | 0 | 0 | 0 | 0 | 0 | 2
| Projektové práce | [9 empty] | 0 |  |  |  | znížená | [9 empty] | VRN | 0 | 0 | 0 | 0 | 0 | 2
| Sťažené podmienky | [9 empty] | 0 |  |  |  | znížená | [9 empty] | VRN | 0 | 0 | 0 | 0 | 0 | 2
| Vplyv prostredia | [9 empty] | 0 |  |  |  | znížená | [9 empty] | VRN | 0 | 0 | 0 | 0 | 0 | 2
| Iné VRN | [9 empty] | 0 |  |  |  | znížená | [9 empty] | VRN | 0 | 0 | 0 | 0 | 0 | 2
| Kompletačná činnosť | [9 empty] | 0 |  |  |  | znížená | [9 empty] | KOMPLETACNA | 0 | 0 | 0 | 0 | 0 | 2
Celkové náklady za stavbu 1) + 2) | [8 empty] | 0
ROZPOČET
Stavba: |  |  | Komplexná obnova objektu MŠ ul.Nálepkova 50, Brezno
Objekt: |  |  | HP - HP
Časť: |  |  | E6 - VZT - HP
Miesto: | [7 empty] | Dátum:
Objednávateľ: | [7 empty] | Projektant:
Zhotoviteľ: |  |  | Vyplň údaj |  |  |  |  | Spracovateľ:
PČ | Typ | Kód | Popis |  |  | MJ | Ekvivalent výrobku | Množstvo | J.cena [EUR] |  | Cena celkom [EUR] |  |  | Poznámka | DPH | J. Nh [h] | Nh celkom [h] | J. hmotnosť [t] | Hmotnosť celkom [t] | J. suť [t] | Suť Celkom [t]
Náklady z rozpočtu | [10 empty] | 0 | [5 empty] | 0 |  | 54.355 |  | 0 |  | D | -1 | [7 empty] | 0
| D1 - Zariadenie č.3 - Vetranie hygienických zariadení v hodpodárskom pavilóne | [9 empty] | 0 | [5 empty] | 0 |  | 53.74 |  | 0 | 1 | D | 0 | ROZPOCET | [6 empty] | 0
| D2 - VENTILÁTOR DO KRUHOVÉHO POTRUBÍ, SYSTEMAIR | [9 empty] | 0 | [5 empty] | 0 |  | 6.4 |  | 0 | 1 | D | 1 | ROZPOCET | [6 empty] | 0
3 | K | Pol15 | K 125 XL |  |  | ks |  | 1 | 0 |  | 0 |  |  |  | znížená |  | 0 | 2.9 | 2.9 | 0 | 0 | 4 | K | 2 | ROZPOCET | 0 | 0 | 0 | 0 | 0 | 2 | 0 | 4 | 4
3 | K | Pol16 | K 160 M |  |  | ks |  | 1 | 0 |  | 0 |  |  |  | znížená |  | 0 | 3.3 | 3.3 | 0 | 0 | 4 | K | 2 | ROZPOCET | 0 | 0 | 0 | 0 | 0 | 2 | 0 | 4 | 6
0 | K | Pol17 | časový dobeh CS3-1B |  |  | ks |  | 2 | 0 |  | 0 |  |  |  | znížená |  | 0 | 0.1 | 0.2 | 0 | 0 | 4 | K | 2 | ROZPOCET | 0 | 0 | 0 | 0 | 0 | 2 | 0 | 4 | 8
| D3 - PŘÍSLUŠENSTVÍ VENTILÁTORŮ, KLAPKA ZPĚTNÁ, SYSTEMAIR | [9 empty] | 0 | [5 empty] | 0 |  | 0.21 |  | 0 | 1 | D | 1 | ROZPOCET | [6 empty] | 0
3 | K | Pol18 | RSK 125 |  |  | ks |  | 1 | 0 |  | 0 |  |  |  | znížená |  | 0 | 0.1 | 0.1 | 0 | 0 | 4 | K | 2 | ROZPOCET | 0 | 0 | 0 | 0 | 0 | 2 | 0 | 4 | 10
3 | K | Pol19 | RSK 160 |  |  | ks |  | 1 | 0 |  | 0 |  |  |  | znížená |  | 0 | 0.11 | 0.11 | 0 | 0 | 4 | K | 2 | ROZPOCET | 0 | 0 | 0 | 0 | 0 | 2 | 0 | 4 | 12
| D4 - VENTILY, SYSTEMAIR | [9 empty] | 0 | [5 empty] | 0 |  | 3.14 |  | 0 | 1 | D | 1 | ROZPOCET | [6 empty] | 0
4 | K | Pol20 | TFF 100 |  |  | ks |  | 8 | 0 |  | 0 |  |  |  | znížená |  | 0 | 0.3 | 2.4 | 0 | 0 | 4 | K | 2 | ROZPOCET | 0 | 0 | 0 | 0 | 0 | 2 | 0 | 4 | 14
4 | K | Pol21 | TFF 125 |  |  | ks |  | 2 | 0 |  | 0 |  |  |  | znížená |  | 0 | 0.37 | 0.74 | 0 | 0 | 4 | K | 2 | ROZPOCET | 0 | 0 | 0 | 0 | 0 | 2 | 0 | 4 | 16
| D5 - KRUHOVÉ STŘÍŠKY, IMOS | [9 empty] | 0 | [5 empty] | 0 |  | 1.2 |  | 0 | 1 | D | 1 | ROZPOCET | [6 empty] | 0
4 | K | Pol22 | KS-2-125 |  |  | ks |  | 1 | 0 |  | 0 |  |  |  | znížená |  | 0 | 1.2 | 1.2 | 0 | 0 | 4 | K | 2 | ROZPOCET | 0 | 0 | 0 | 0 | 0 | 2 | 0 | 4 | 18
| D6 - VÝFUKOVÉ HLAVICE, IMOS | [9 empty] | 0 | [5 empty] | 0 |  | 2.2 |  | 0 | 1 | D | 1 | ROZPOCET | [6 empty] | 0
4 | K | Pol23 | VHK-1-160-2 |  |  | ks |  | 1 | 0 |  | 0 |  |  |  | znížená |  | 0 | 2.2 | 2.2 | 0 | 0 | 4 | K | 2 | ROZPOCET | 0 | 0 | 0 | 0 | 0 | 2 | 0 | 4 | 20
| D7 - TEPELNE A ZVUKOVOIZOLOVANÁ HADICA SONOFLEX | [9 empty] | 0 | [5 empty] | 0 |  | 0.09 |  | 0 | 1 | D | 1 | ROZPOCET | [6 empty] | 0
4 | K | Pol24 | MI 127 |  |  | bm |  | 0.6 | 0 |  | 0 |  |  |  | znížená |  | 0 | 0.1 | 0.06 | 0 | 0 | 4 | K | 2 | ROZPOCET | 0 | 0 | 0 | 0 | 0 | 2 | 0 | 4 | 22
4 | K | Pol25 | MI 160 |  |  | bm |  | 0.3 | 0 |  | 0 |  |  |  | znížená |  | 0 | 0.1 | 0.03 | 0 | 0 | 4 | K | 2 | ROZPOCET | 0 | 0 | 0 | 0 | 0 | 2 | 0 | 4 | 24
| D8 - KRUHOVÉ POTRUBÍ SKUPINY I., MATERIÁL POZINKOVANÝ PLECH | [9 empty] | 0 | [5 empty] | 0 |  | 40.5 |  | 0 | 1 | D | 1 | ROZPOCET | [6 empty] | 0
0 | K | Pol26 | do průměru100 rovné |  |  | bm |  | 3.5 | 0 |  | 0 |  |  |  | znížená |  | 0 | 2 | 7 | 0 | 0 | 4 | K | 2 | ROZPOCET | 0 | 0 | 0 | 0 | 0 | 2 | 0 | 4 | 26
0 | K | Pol27 | do průměru140 30% tvarovek |  |  | bm |  | 9 | 0 |  | 0 |  |  |  | znížená |  | 0 | 3 | 27 | 0 | 0 | 4 | K | 2 | ROZPOCET | 0 | 0 | 0 | 0 | 0 | 2 | 0 | 4 | 28
0 | K | Pol28 | do průměru200 60% tvarovek |  |  | bm |  | 1.3 | 0 |  | 0 |  |  |  | znížená |  | 0 | 5 | 6.5 | 0 | 0 | 4 | K | 2 | ROZPOCET | 0 | 0 | 0 | 0 | 0 | 2 | 0 | 4 | 30
| D9 - Izolácie tepelné | [9 empty] | 0 | [5 empty] | 0 |  | 0.115 |  | 0 | 1 | D | 0 | ROZPOCET | [6 empty] | 0
| D10 - TEPELNÉ IZOLACE POTRUBÍ DLE, OZNAČENÍ NA VÝKRESU: | [9 empty] | 0 | [5 empty] | 0 |  | 0.115 |  | 0 | 1 | D | 1 | ROZPOCET | [6 empty] | 0
0 | K | Pol29 | Samolepiaca izolácia Polyfoam hr. 40mm s Al foliou |  |  | m2 |  | 0.3 | 0 |  | 0 |  |  |  | znížená |  | 0 | 0.1 | 0.03 | 0 | 0 | 4 | K | 2 | ROZPOCET | 0 | 0 | 0 | 0 | 0 | 2 | 0 | 4 | 32
0 | K | Pol30 | Izolácia K-FLEX, ALCLAD systém, hr.40mm |  |  | m2 |  | 0.85 | 0 |  | 0 |  |  |  | znížená |  | 0 | 0.1 | 0.085 | 0 | 0 | 4 | K | 2 | ROZPOCET | 0 | 0 | 0 | 0 | 0 | 2 | 0 | 4 | 34
| VRN - Vedľajšie rozpočtové náklady | [9 empty] | 0 | [5 empty] | 0 |  | 0.5 |  | 0 | 5 | D | 0 | ROZPOCET | [6 empty] | 0
5 | K | Pol01 | Doprava |  |  | kpl |  | 1 | 0 |  | 0 |  |  |  | znížená |  | 0 | 0.1 | 0.1 | 0 | 0 | 4 | K | 1 | ROZPOCET | 0 | 0 | 0 | 0 | 0 | 2 | 0 | 4 | 1311498015
6 | K | Pol02 | Presun hmôt |  |  | kpl |  | 1 | 0 |  | 0 |  |  |  | znížená |  | 0 | 0.1 | 0.1 | 0 | 0 | 4 | K | 1 | ROZPOCET | 0 | 0 | 0 | 0 | 0 | 2 | 0 | 4 | 1037419453
7 | K | Pol03 | PPV |  |  | kpl |  | 1 | 0 |  | 0 |  |  |  | znížená |  | 0 | 0.1 | 0.1 | 0 | 0 | 4 | K | 1 | ROZPOCET | 0 | 0 | 0 | 0 | 0 | 2 | 0 | 4 | 1139998331
8 | K | Pol04 | Murárske výpomoce |  |  | kpl |  | 1 | 0 |  | 0 |  |  |  | znížená |  | 0 | 0.1 | 0.1 | 0 | 0 | 4 | K | 1 | ROZPOCET | 0 | 0 | 0 | 0 | 0 | 2 | 0 | 4 | -683369317
9 | K | Pol05 | Komplexné skúšky |  |  | kpl |  | 1 | 0 |  | 0 |  |  |  | znížená |  | 0 | 0.1 | 0.1 | 0 | 0 | 4 | K | 1 | ROZPOCET | 0 | 0 | 0 | 0 | 0 | 2 | 0 | 4 | 1066330572
| VP - Práce naviac | [9 empty] | 0 | [11 empty] | D | 0 | PN | [6 empty] | 0
| K | [9 empty] | 0 |  |  |  | znížená | [7 empty] | PN | 1 | PN | 0 | 0 | 0 | 0 | 0 | 2 | 0
| K | [9 empty] | 0 |  |  |  | znížená | [7 empty] | PN | 1 | PN | 0 | 0 | 0 | 0 | 0 | 2 | 0
| K | [9 empty] | 0 |  |  |  | znížená | [7 empty] | PN | 1 | PN | 0 | 0 | 0 | 0 | 0 | 2 | 0
| K | [9 empty] | 0 |  |  |  | znížená | [7 empty] | PN | 1 | PN | 0 | 0 | 0 | 0 | 0 | 2 | 0
| K | [9 empty] | 0 |  |  |  | znížená | [7 empty] | PN | 1 | PN | 0 | 0 | 0 | 0 | 0 | 2 | 0

## 05 - MŠ1 strecha
| Hárok obsahuje: |  | 1) Krycí list rozpočtu |  | 2) Rekapitulácia rozpočtu |  |  |  | 3) Rozpočet |  |  | Späť na hárok: | Rekapitulácia stavby
optimalizované pre tlač zostáv vo formáte A4 - na výšku | [12 empty] | >> skryté stĺpce << | [9 empty] | {491167d3-2de9-47f9-9cd6-3fca31838689}
0
KRYCÍ LIST ROZPOČTU | [13 empty] | v --- nižšie sa nachádzajú doplnkové a pomocné údaje k zostavám --- v | [8 empty] | False
| Stavba: |  | Komplexná obnova objektu MŠ ul.Nálepkova 50, Brezno
| Objekt: |  | MŠ1 - MŠ1
| Časť: |  | 05 - MŠ1 strecha
| JKSO: | [8 empty] | KS:
| Miesto: | [8 empty] | Dátum:
| Objednávateľ: | [8 empty] | IČO:
IČO DPH:
| Zhotoviteľ: | [8 empty] | IČO: |  | Vyplň údaj
|  | Vyplň údaj | [7 empty] | IČO DPH: |  | Vyplň údaj
| Projektant: | [8 empty] | IČO:
IČO DPH:
| Spracovateľ: | [8 empty] | IČO:
IČO DPH:
Poznámka:
| Náklady z rozpočtu | [8 empty] | 0
| Ostatné náklady | [8 empty] | 0
| Cena bez DPH | [8 empty] | 0
| DPH | základná | 20% | z | 0 |  |  |  |  | 0
|  | znížená | 20% | z | 0 |  |  |  |  | 0
|  | zákl. prenesená | 20% | z | 0 |  |  |  |  | 0
|  | zníž. prenesená | 20% | z | 0 |  |  |  |  | 0
|  | nulová | 0% | z | 0 |  |  |  |  | 0
| Cena s DPH |  |  | v | EUR |  |  |  | 0
| Projektant |  |  |  |  | Spracovateľ
| Dátum a podpis: |  |  | Pečiatka |  | Dátum a podpis: |  |  |  |  | Pečiatka
| Objednávateľ |  |  |  |  | Zhotoviteľ
| Dátum a podpis: |  |  | Pečiatka |  | Dátum a podpis: |  |  |  |  | Pečiatka
REKAPITULÁCIA ROZPOČTU
Stavba: |  |  | Komplexná obnova objektu MŠ ul.Nálepkova 50, Brezno
Objekt: |  |  | MŠ1 - MŠ1
Časť: |  |  | 05 - MŠ1 strecha
Miesto: | [7 empty] | Dátum:
Objednávateľ: | [7 empty] | Projektant:
Zhotoviteľ: |  |  | Vyplň údaj |  |  |  |  | Spracovateľ:
Kód - Popis | [10 empty] | Cena celkom [EUR]
1) Náklady z rozpočtu | [10 empty] | 0 | [12 empty] | -1
| HSV - Práce a dodávky HSV | [9 empty] | 0
| 3 - Zvislé a kompletné konštrukcie | [9 empty] | 0
| 4 - Vodorovné konštrukcie | [9 empty] | 0
| 6 - Úpravy povrchov, podlahy, osadenie | [9 empty] | 0
| 9 - Ostatné konštrukcie a práce-búranie | [9 empty] | 0
| 99 - Presun hmôt HSV | [9 empty] | 0
| PSV - Práce a dodávky PSV | [9 empty] | 0
| 712 - Izolácie striech | [9 empty] | 0
| 713 - Izolácie tepelné | [9 empty] | 0
| 762 - Konštrukcie tesárske | [9 empty] | 0
| 764 - Konštrukcie klampiarske | [9 empty] | 0
| 783 - Dokončovacie práce - nátery | [9 empty] | 0
| VP - Práce naviac | [9 empty] | 0
2) Ostatné náklady | [10 empty] | 0 |  |  |  | DPH
| GZS | [9 empty] | 0 |  |  |  | znížená | [9 empty] | VRN | 0 | 0 | 0 | 0 | 0 | 2
| Projektové práce | [9 empty] | 0 |  |  |  | znížená | [9 empty] | VRN | 0 | 0 | 0 | 0 | 0 | 2
| Sťažené podmienky | [9 empty] | 0 |  |  |  | znížená | [9 empty] | VRN | 0 | 0 | 0 | 0 | 0 | 2
| Vplyv prostredia | [9 empty] | 0 |  |  |  | znížená | [9 empty] | VRN | 0 | 0 | 0 | 0 | 0 | 2
| Iné VRN | [9 empty] | 0 |  |  |  | znížená | [9 empty] | VRN | 0 | 0 | 0 | 0 | 0 | 2
| Kompletačná činnosť | [9 empty] | 0 |  |  |  | znížená | [9 empty] | KOMPLETACNA | 0 | 0 | 0 | 0 | 0 | 2
Celkové náklady za stavbu 1) + 2) | [8 empty] | 0
ROZPOČET
Stavba: |  |  | Komplexná obnova objektu MŠ ul.Nálepkova 50, Brezno
Objekt: |  |  | MŠ1 - MŠ1
Časť: |  |  | 05 - MŠ1 strecha
Miesto: | [7 empty] | Dátum:
Objednávateľ: | [7 empty] | Projektant:
Zhotoviteľ: |  |  | Vyplň údaj |  |  |  |  | Spracovateľ:
PČ | Typ | Kód | Popis |  |  | MJ | Ekvivalent výrobku | Množstvo | J.cena [EUR] |  | Cena celkom [EUR] |  |  | Poznámka | DPH | J. Nh [h] | Nh celkom [h] | J. hmotnosť [t] | Hmotnosť celkom [t] | J. suť [t] | Suť Celkom [t]
Náklady z rozpočtu | [10 empty] | 0 | [5 empty] | 0 |  | 0 |  | 0 |  | D | -1 | [7 empty] | 0
| HSV - Práce a dodávky HSV | [9 empty] | 0 | [5 empty] | 0 |  | 0 |  | 0 | 1 | D | 0 | ROZPOCET | [6 empty] | 0
| 3 - Zvislé a kompletné konštrukcie | [9 empty] | 0 | [5 empty] | 0 |  | 0 |  | 0 | 1 | D | 1 | ROZPOCET | [6 empty] | 0
1 | K | 34532-1414 | Steny parapetné, atikové, schod. zo železobetónu tr. C 20/25 |  |  | m3 |  | 9.9 | 0 |  | 0 |  |  |  | znížená |  | 0 | 0 | 0 | 0 | 0 | 4 | K | 2 | ROZPOCET | 0 | 0 | 0 | 0 | 0 | 2 | 0 | 4 | 4
2 | K | 34535-1101 | Debnenie parapet. atik. zábrad. stien plnosten. zhotovenie |  |  | m2 |  | 79.2 | 0 |  | 0 |  |  |  | znížená |  | 0 | 0 | 0 | 0 | 0 | 4 | K | 2 | ROZPOCET | 0 | 0 | 0 | 0 | 0 | 2 | 0 | 4 | 6
3 | K | 34535-1102 | Debnenie parapet. atik. zábrad. stien plnosten. odstránenie |  |  | m2 |  | 79.2 | 0 |  | 0 |  |  |  | znížená |  | 0 | 0 | 0 | 0 | 0 | 4 | K | 2 | ROZPOCET | 0 | 0 | 0 | 0 | 0 | 2 | 0 | 4 | 8
4 | K | 34536-1821 | Výstuž parap. atik. zábr. stien 10505 |  |  | t |  | 0.396 | 0 |  | 0 |  |  |  | znížená |  | 0 | 0 | 0 | 0 | 0 | 4 | K | 2 | ROZPOCET | 0 | 0 | 0 | 0 | 0 | 2 | 0 | 4 | 10
| 4 - Vodorovné konštrukcie | [9 empty] | 0 | [5 empty] | 0 |  | 0 |  | 0 | 1 | D | 1 | ROZPOCET | [6 empty] | 0
5 | K | 41732-1414 | Betón stužujúcich pásov a vencov železový tr. B 25 (C 20/25) |  |  | m3 |  | 0.877 | 0 |  | 0 |  |  |  | znížená |  | 0 | 0 | 0 | 0 | 0 | 4 | K | 2 | ROZPOCET | 0 | 0 | 0 | 0 | 0 | 2 | 0 | 4 | 12
6 | K | 41735-1115 | Debnenie stužujúcich pásov a vencov zhotovenie |  |  | m2 |  | 5.844 | 0 |  | 0 |  |  |  | znížená |  | 0 | 0 | 0 | 0 | 0 | 4 | K | 2 | ROZPOCET | 0 | 0 | 0 | 0 | 0 | 2 | 0 | 4 | 14
7 | K | 41735-1116 | Debnenie stužujúcich pásov a vencov odstránenie |  |  | m2 |  | 5.844 | 0 |  | 0 |  |  |  | znížená |  | 0 | 0 | 0 | 0 | 0 | 4 | K | 2 | ROZPOCET | 0 | 0 | 0 | 0 | 0 | 2 | 0 | 4 | 16
8 | K | 41736-1821 | Výstuž stužujúcich pásov, vencov 10505 |  |  | t |  | 0.013 | 0 |  | 0 |  |  |  | znížená |  | 0 | 0 | 0 | 0 | 0 | 4 | K | 2 | ROZPOCET | 0 | 0 | 0 | 0 | 0 | 2 | 0 | 4 | 18
| 6 - Úpravy povrchov, podlahy, osadenie | [9 empty] | 0 | [5 empty] | 0 |  | 0 |  | 0 | 1 | D | 1 | ROZPOCET | [6 empty] | 0
9 | K | 62460-103R | Tesneniaci pás škárovací |  |  | m |  | 101.24 | 0 |  | 0 |  |  |  | znížená |  | 0 | 0 | 0 | 0 | 0 | 4 | K | 2 | ROZPOCET | 0 | 0 | 0 | 0 | 0 | 2 | 0 | 4 | 20
| 9 - Ostatné konštrukcie a práce-búranie | [9 empty] | 0 | [5 empty] | 0 |  | 0 |  | 0 | 1 | D | 1 | ROZPOCET | [6 empty] | 0
10 | K | 95394-411R | Vŕtanie,osadenie a dodávka kotvenie atik. muriva do betónu (HIT HY 200) |  |  | kus |  | 200 | 0 |  | 0 |  |  |  | znížená |  | 0 | 0 | 0 | 0 | 0 | 4 | K | 2 | ROZPOCET | 0 | 0 | 0 | 0 | 0 | 2 | 0 | 4 | 22
11 | K | 97901-1111 | Zvislá doprava sute a vybúr. hmôt za prvé podlažie |  |  | t |  | 1.277 | 0 |  | 0 |  |  |  | znížená |  | 0 | 0 | 0 | 0 | 0 | 4 | K | 2 | ROZPOCET | 0 | 0 | 0 | 0 | 0 | 2 | 0 | 4 | 24
12 | K | 97908-1111 | Odvoz sute a vybúraných hmôt na skládku do 1 km |  |  | t |  | 1.277 | 0 |  | 0 |  |  |  | znížená |  | 0 | 0 | 0 | 0 | 0 | 4 | K | 2 | ROZPOCET | 0 | 0 | 0 | 0 | 0 | 2 | 0 | 4 | 26
13 | K | 97908-1121 | Odvoz sute a vybúraných hmôt na skládku každý ďalší 1 km |  |  | t |  | 12.77 | 0 |  | 0 |  |  |  | znížená |  | 0 | 0 | 0 | 0 | 0 | 4 | K | 2 | ROZPOCET | 0 | 0 | 0 | 0 | 0 | 2 | 0 | 4 | 28
14 | K | 97908-7212 | Nakladanie sute na dopravný prostriedok |  |  | t |  | 1.277 | 0 |  | 0 |  |  |  | znížená |  | 0 | 0 | 0 | 0 | 0 | 4 | K | 2 | ROZPOCET | 0 | 0 | 0 | 0 | 0 | 2 | 0 | 4 | 30
15 | K | 97913-1409 | Poplatok za ulož.a znešk.staveb.sute na vymedzených skládkach "O"-ostatný odpad |  |  | t |  | 1.277 | 0 |  | 0 |  |  |  | znížená |  | 0 | 0 | 0 | 0 | 0 | 4 | K | 2 | ROZPOCET | 0 | 0 | 0 | 0 | 0 | 2 | 0 | 4 | 32
| 99 - Presun hmôt HSV | [9 empty] | 0 | [5 empty] | 0 |  | 0 |  | 0 | 1 | D | 1 | ROZPOCET | [6 empty] | 0
16 | K | 99928-1211 | Presun hmôt pre opravy vonk. plášťov v objektoch do výšky 25 m |  |  | t |  | 27.31 | 0 |  | 0 |  |  |  | znížená |  | 0 | 0 | 0 | 0 | 0 | 4 | K | 2 | ROZPOCET | 0 | 0 | 0 | 0 | 0 | 2 | 0 | 4 | 34
| PSV - Práce a dodávky PSV | [9 empty] | 0 | [5 empty] | 0 |  | 0 |  | 0 | 2 | D | 0 | ROZPOCET | [6 empty] | 0
| 712 - Izolácie striech | [9 empty] | 0 | [5 empty] | 0 |  | 0 |  | 0 | 2 | D | 1 | ROZPOCET | [6 empty] | 0
17 | K | 71230-0841 | Odstránenie machu oškrabaním z povl. krytiny striech do 10° |  |  | m2 |  | 481 | 0 |  | 0 |  |  |  | znížená |  | 0 | 0 | 0 | 0 | 0 | 4 | K | 2 | ROZPOCET | 0 | 0 | 0 | 0 | 0 | 2 | 0 | 4 | 36
18 | K | 71234-1559 | Zhotov. povl. krytiny striech do 10° pritavením NAIP v plnej ploche |  |  | m2 |  | 1139.712 | 0 |  | 0 |  |  |  | znížená |  | 0 | 0 | 0 | 0 | 0 | 4 | K | 2 | ROZPOCET | 0 | 0 | 0 | 0 | 0 | 2 | 0 | 4 | 38
19 | M | 628 2D0701 | Pás elastomer.podkladný (napr.VEDATOP SU hr.4,2mm) |  |  | m2 |  | 654.427 | 0 |  | 0 |  |  |  | znížená |  | 0 | 0 | 0 | 0 | 0 | 8 | M | 2 | ROZPOCET | 0 | 0 | 0 | 0 | 0 | 2 | 0 | 4 | 40
20 | M | 628 2D2703 | Pás elas.( napr. VEDATECT PYE G 200 S4 hr.5,2 mm) |  |  | m2 |  | 713.227 | 0 |  | 0 |  |  |  | znížená |  | 0 | 0 | 0 | 0 | 0 | 8 | M | 2 | ROZPOCET | 0 | 0 | 0 | 0 | 0 | 2 | 0 | 4 | 42
21 | K | 71294-196R | Vykonanie údržby povl. krytiny oprava pásmi NAIP pritavením |  |  | m2 |  | 192.4 | 0 |  | 0 |  |  |  | znížená |  | 0 | 0 | 0 | 0 | 0 | 4 | K | 2 | ROZPOCET | 0 | 0 | 0 | 0 | 0 | 2 | 0 | 4 | 44
22 | K | 71299-7001 | Zhot. povl. krytiny striech prilepením polystyrénových klinov do asfaltu |  |  | m |  | 98 | 0 |  | 0 |  |  |  | znížená |  | 0 | 0 | 0 | 0 | 0 | 4 | K | 2 | ROZPOCET | 0 | 0 | 0 | 0 | 0 | 2 | 0 | 4 | 46
23 | M | 283 76650R | Nábeh atikový polystyrénový 50x50mm |  |  | m |  | 99.96 | 0 |  | 0 |  |  |  | znížená |  | 0 | 0 | 0 | 0 | 0 | 8 | M | 2 | ROZPOCET | 0 | 0 | 0 | 0 | 0 | 2 | 0 | 4 | 48
24 | K | 99871-2202 | Presun hmôt pre izolácie povlakové v objektoch výšky do 12 m |  |  | % |  | 0 | 0 |  | 0 |  |  |  | znížená |  | 0 | 0 | 0 | 0 | 0 | 4 | K | 2 | ROZPOCET | 0 | 0 | 0 | 0 | 0 | 2 | 0 | 4 | 50
| 713 - Izolácie tepelné | [9 empty] | 0 | [5 empty] | 0 |  | 0 |  | 0 | 2 | D | 1 | ROZPOCET | [6 empty] | 0
25 | K | 71314-111R | Montáž tep. izolácie striech plochých, prikotvenie (dod.kotvy) |  |  | m2 |  | 912.5 | 0 |  | 0 |  |  |  | znížená |  | 0 | 0 | 0 | 0 | 0 | 4 | K | 2 | ROZPOCET | 0 | 0 | 0 | 0 | 0 | 2 | 0 | 4 | 52
26 | M | 283 1F023R | Doska z polystyrénu EPS 100 S - hr.200 mm |  |  | m2 |  | 465.375 | 0 |  | 0 |  |  |  | znížená |  | 0 | 0 | 0 | 0 | 0 | 8 | M | 2 | ROZPOCET | 0 | 0 | 0 | 0 | 0 | 2 | 0 | 4 | 54
27 | M | 283 1F0332 | Doska z polystyrénu EPS 150 S - spádové dosky |  |  | m3 |  | 47.906 | 0 |  | 0 |  |  |  | znížená |  | 0 | 0 | 0 | 0 | 0 | 8 | M | 2 | ROZPOCET | 0 | 0 | 0 | 0 | 0 | 2 | 0 | 4 | 56
28 | K | 71314-1151 | Montáž tep. izolácie striech, položenie na sucho |  |  | m2 |  | 26.052 | 0 |  | 0 |  |  |  | znížená |  | 0 | 0 | 0 | 0 | 0 | 4 | K | 2 | ROZPOCET | 0 | 0 | 0 | 0 | 0 | 2 | 0 | 4 | 58
29 | M | 283 1F1325 | Polystyrén extrudovaný XPS - hr.60 mm |  |  | m2 |  | 26.573 | 0 |  | 0 |  |  |  | znížená |  | 0 | 0 | 0 | 0 | 0 | 8 | M | 2 | ROZPOCET | 0 | 0 | 0 | 0 | 0 | 2 | 0 | 4 | 60
30 | K | 99871-3202 | Presun hmôt pre izolácie tepelné v objektoch výšky do 12 m |  |  | % |  | 0 | 0 |  | 0 |  |  |  | znížená |  | 0 | 0 | 0 | 0 | 0 | 4 | K | 2 | ROZPOCET | 0 | 0 | 0 | 0 | 0 | 2 | 0 | 4 | 62
| 762 - Konštrukcie tesárske | [9 empty] | 0 | [5 empty] | 0 |  | 0 |  | 0 | 2 | D | 1 | ROZPOCET | [6 empty] | 0
31 | K | 76234-1210 | Montáž debnenia striech rovných z dosiek hrubých na zraz |  |  | m2 |  | 43.754 | 0 |  | 0 |  |  |  | znížená |  | 0 | 0 | 0 | 0 | 0 | 4 | K | 2 | ROZPOCET | 0 | 0 | 0 | 0 | 0 | 2 | 0 | 4 | 64
32 | M | 605 101300 | Doska SM neopracovaná 1 24-32x60-160 |  |  | m3 |  | 1.203 | 0 |  | 0 |  |  |  | znížená |  | 0 | 0 | 0 | 0 | 0 | 8 | M | 2 | ROZPOCET | 0 | 0 | 0 | 0 | 0 | 2 | 0 | 4 | 66
33 | K | 76234-245R | Montáž podkladných hranolčekov |  |  | m |  | 198.88 | 0 |  | 0 |  |  |  | znížená |  | 0 | 0 | 0 | 0 | 0 | 4 | K | 2 | ROZPOCET | 0 | 0 | 0 | 0 | 0 | 2 | 0 | 4 | 68
34 | M | 605 171800 | Lata podkladná 60/40 mm |  |  | m |  | 218.768 | 0 |  | 0 |  |  |  | znížená |  | 0 | 0 | 0 | 0 | 0 | 8 | M | 2 | ROZPOCET | 0 | 0 | 0 | 0 | 0 | 2 | 0 | 4 | 70
35 | K | 76239-5000 | Spojovacie a ochranné prostriedky k montáži krovov |  |  | m3 |  | 1.728 | 0 |  | 0 |  |  |  | znížená |  | 0 | 0 | 0 | 0 | 0 | 4 | K | 2 | ROZPOCET | 0 | 0 | 0 | 0 | 0 | 2 | 0 | 4 | 72
36 | K | 99876-2202 | Presun hmôt pre tesárske konštr. v objektoch výšky do 12 m |  |  | % |  | 0 | 0 |  | 0 |  |  |  | znížená |  | 0 | 0 | 0 | 0 | 0 | 4 | K | 2 | ROZPOCET | 0 | 0 | 0 | 0 | 0 | 2 | 0 | 4 | 74
| 764 - Konštrukcie klampiarske | [9 empty] | 0 | [5 empty] | 0 |  | 0 |  | 0 | 2 | D | 1 | ROZPOCET | [6 empty] | 0
37 | K | 76432-592R | Klamp. PZ pl. lakoplast. lemovanie vetr. komínkov - rš 330 "K11" |  |  | m |  | 4.956 | 0 |  | 0 |  |  |  | znížená |  | 0 | 0 | 0 | 0 | 0 | 4 | K | 2 | ROZPOCET | 0 | 0 | 0 | 0 | 0 | 2 | 0 | 4 | 76
38 | K | 76433-1830 | Klamp. demont. lem. múrov na ploch. strech. rš 330 -30ST |  |  | m |  | 99 | 0 |  | 0 |  |  |  | znížená |  | 0 | 0 | 0 | 0 | 0 | 4 | K | 2 | ROZPOCET | 0 | 0 | 0 | 0 | 0 | 2 | 0 | 4 | 78
39 | K | 76433-426R | Klamp. PZ lakoplast. pl. lem. múrov lep.kryt.+krycí pl. rš 700 "K7" |  |  | m |  | 109.604 | 0 |  | 0 |  |  |  | znížená |  | 0 | 0 | 0 | 0 | 0 | 4 | K | 2 | ROZPOCET | 0 | 0 | 0 | 0 | 0 | 2 | 0 | 4 | 80
40 | K | 76434-581R | Klamp. demont. a nadstavenie 45cm ventilačné hlavice |  |  | kus |  | 12 | 0 |  | 0 |  |  |  | znížená |  | 0 | 0 | 0 | 0 | 0 | 4 | K | 2 | ROZPOCET | 0 | 0 | 0 | 0 | 0 | 2 | 0 | 4 | 82
41 | K | 76439-491R | Klamp. PZ pl. priebežná príponka "K7" |  |  | m |  | 109.604 | 0 |  | 0 |  |  |  | znížená |  | 0 | 0 | 0 | 0 | 0 | 4 | K | 2 | ROZPOCET | 0 | 0 | 0 | 0 | 0 | 2 | 0 | 4 | 84
42 | K | 99876-4202 | Presun hmôt pre klampiarske konštr. v objektoch výšky do 12 m |  |  | % |  | 0 | 0 |  | 0 |  |  |  | znížená |  | 0 | 0 | 0 | 0 | 0 | 4 | K | 2 | ROZPOCET | 0 | 0 | 0 | 0 | 0 | 2 | 0 | 4 | 86
| 783 - Dokončovacie práce - nátery | [9 empty] | 0 | [5 empty] | 0 |  | 0 |  | 0 | 2 | D | 1 | ROZPOCET | [6 empty] | 0
43 | K | 78378-2203 | Nátery tesárskych konštr. (napr. Bochemit QB-inovovaná náhrada) |  |  | m2 |  | 87.507 | 0 |  | 0 |  |  |  | znížená |  | 0 | 0 | 0 | 0 | 0 | 4 | K | 2 | ROZPOCET | 0 | 0 | 0 | 0 | 0 | 2 | 0 | 4 | 88
| VP - Práce naviac | [9 empty] | 0 | [11 empty] | D | 0 | PN | [6 empty] | 0
| K | [9 empty] | 0 |  |  |  | znížená | [7 empty] | PN | 1 | PN | 0 | 0 | 0 | 0 | 0 | 2 | 0
| K | [9 empty] | 0 |  |  |  | znížená | [7 empty] | PN | 1 | PN | 0 | 0 | 0 | 0 | 0 | 2 | 0
| K | [9 empty] | 0 |  |  |  | znížená | [7 empty] | PN | 1 | PN | 0 | 0 | 0 | 0 | 0 | 2 | 0
| K | [9 empty] | 0 |  |  |  | znížená | [7 empty] | PN | 1 | PN | 0 | 0 | 0 | 0 | 0 | 2 | 0
| K | [9 empty] | 0 |  |  |  | znížená | [7 empty] | PN | 1 | PN | 0 | 0 | 0 | 0 | 0 | 2 | 0

## 06 - MŠ1 otvory
| Hárok obsahuje: |  | 1) Krycí list rozpočtu |  | 2) Rekapitulácia rozpočtu |  |  |  | 3) Rozpočet |  |  | Späť na hárok: | Rekapitulácia stavby
optimalizované pre tlač zostáv vo formáte A4 - na výšku | [12 empty] | >> skryté stĺpce << | [9 empty] | {65924787-e145-4513-8b29-8bbb5b0a31f0}
0
KRYCÍ LIST ROZPOČTU | [13 empty] | v --- nižšie sa nachádzajú doplnkové a pomocné údaje k zostavám --- v | [8 empty] | False
| Stavba: |  | Komplexná obnova objektu MŠ ul.Nálepkova 50, Brezno
| Objekt: |  | MŠ1 - MŠ1
| Časť: |  | 06 - MŠ1 otvory
| JKSO: | [8 empty] | KS:
| Miesto: | [8 empty] | Dátum:
| Objednávateľ: | [8 empty] | IČO:
IČO DPH:
| Zhotoviteľ: | [8 empty] | IČO: |  | Vyplň údaj
|  | Vyplň údaj | [7 empty] | IČO DPH: |  | Vyplň údaj
| Projektant: | [8 empty] | IČO:
IČO DPH:
| Spracovateľ: | [8 empty] | IČO:
IČO DPH:
Poznámka:
| Náklady z rozpočtu | [8 empty] | 0
| Ostatné náklady | [8 empty] | 0
| Cena bez DPH | [8 empty] | 0
| DPH | základná | 20% | z | 0 |  |  |  |  | 0
|  | znížená | 20% | z | 0 |  |  |  |  | 0
|  | zákl. prenesená | 20% | z | 0 |  |  |  |  | 0
|  | zníž. prenesená | 20% | z | 0 |  |  |  |  | 0
|  | nulová | 0% | z | 0 |  |  |  |  | 0
| Cena s DPH |  |  | v | EUR |  |  |  | 0
| Projektant |  |  |  |  | Spracovateľ
| Dátum a podpis: |  |  | Pečiatka |  | Dátum a podpis: |  |  |  |  | Pečiatka
| Objednávateľ |  |  |  |  | Zhotoviteľ
| Dátum a podpis: |  |  | Pečiatka |  | Dátum a podpis: |  |  |  |  | Pečiatka
REKAPITULÁCIA ROZPOČTU
Stavba: |  |  | Komplexná obnova objektu MŠ ul.Nálepkova 50, Brezno
Objekt: |  |  | MŠ1 - MŠ1
Časť: |  |  | 06 - MŠ1 otvory
Miesto: | [7 empty] | Dátum:
Objednávateľ: | [7 empty] | Projektant:
Zhotoviteľ: |  |  | Vyplň údaj |  |  |  |  | Spracovateľ:
Kód - Popis | [10 empty] | Cena celkom [EUR]
1) Náklady z rozpočtu | [10 empty] | 0 | [12 empty] | -1
| HSV - Práce a dodávky HSV | [9 empty] | 0
| 6 - Úpravy povrchov, podlahy, osadenie | [9 empty] | 0
| 9 - Ostatné konštrukcie a práce-búranie | [9 empty] | 0
| 99 - Presun hmôt HSV | [9 empty] | 0
| PSV - Práce a dodávky PSV | [9 empty] | 0
| 764 - Konštrukcie klampiarske | [9 empty] | 0
| 766 - Konštrukcie stolárske | [9 empty] | 0
| 767 - Konštrukcie doplnkové kovové | [9 empty] | 0
| 784 - Dokončovacie práce - maľby | [9 empty] | 0
| 786 - Dokončovacie práce - čalúnnicke | [9 empty] | 0
| VP - Práce naviac | [9 empty] | 0
2) Ostatné náklady | [10 empty] | 0 |  |  |  | DPH
| GZS | [9 empty] | 0 |  |  |  | znížená | [9 empty] | VRN | 0 | 0 | 0 | 0 | 0 | 2
| Projektové práce | [9 empty] | 0 |  |  |  | znížená | [9 empty] | VRN | 0 | 0 | 0 | 0 | 0 | 2
| Sťažené podmienky | [9 empty] | 0 |  |  |  | znížená | [9 empty] | VRN | 0 | 0 | 0 | 0 | 0 | 2
| Vplyv prostredia | [9 empty] | 0 |  |  |  | znížená | [9 empty] | VRN | 0 | 0 | 0 | 0 | 0 | 2
| Iné VRN | [9 empty] | 0 |  |  |  | znížená | [9 empty] | VRN | 0 | 0 | 0 | 0 | 0 | 2
| Kompletačná činnosť | [9 empty] | 0 |  |  |  | znížená | [9 empty] | KOMPLETACNA | 0 | 0 | 0 | 0 | 0 | 2
Celkové náklady za stavbu 1) + 2) | [8 empty] | 0
ROZPOČET
Stavba: |  |  | Komplexná obnova objektu MŠ ul.Nálepkova 50, Brezno
Objekt: |  |  | MŠ1 - MŠ1
Časť: |  |  | 06 - MŠ1 otvory
Miesto: | [7 empty] | Dátum:
Objednávateľ: | [7 empty] | Projektant:
Zhotoviteľ: |  |  | Vyplň údaj |  |  |  |  | Spracovateľ:
PČ | Typ | Kód | Popis |  |  | MJ | Ekvivalent výrobku | Množstvo | J.cena [EUR] |  | Cena celkom [EUR] |  |  | Poznámka | DPH | J. Nh [h] | Nh celkom [h] | J. hmotnosť [t] | Hmotnosť celkom [t] | J. suť [t] | Suť Celkom [t]
Náklady z rozpočtu | [10 empty] | 0 | [5 empty] | 0 |  | 0 |  | 0 |  | D | -1 | [7 empty] | 0
| HSV - Práce a dodávky HSV | [9 empty] | 0 | [5 empty] | 0 |  | 0 |  | 0 | 1 | D | 0 | ROZPOCET | [6 empty] | 0
| 6 - Úpravy povrchov, podlahy, osadenie | [9 empty] | 0 | [5 empty] | 0 |  | 0 |  | 0 | 1 | D | 1 | ROZPOCET | [6 empty] | 0
1 | K | 61240-9991 | Začistenie omietky okolo okien a podlah |  |  | m |  | 455.9 | 0 |  | 0 |  |  |  | znížená |  | 0 | 0 | 0 | 0 | 0 | 4 | K | 2 | ROZPOCET | 0 | 0 | 0 | 0 | 0 | 2 | 0 | 4 | 4
2 | K | 61242-5921 | Omietka vnút. ostenia okenného, dver. váp. hladkých |  |  | m2 |  | 70.72 | 0 |  | 0 |  |  |  | znížená |  | 0 | 0 | 0 | 0 | 0 | 4 | K | 2 | ROZPOCET | 0 | 0 | 0 | 0 | 0 | 2 | 0 | 4 | 6
3 | K | 61246-5115 | Príprava podkl.-Betonkontakt, pod omietky vnút.stien, zvýš.priľna. náteru |  |  | m2 |  | 70.72 | 0 |  | 0 |  |  |  | znížená |  | 0 | 0 | 0 | 0 | 0 | 4 | K | 2 | ROZPOCET | 0 | 0 | 0 | 0 | 0 | 2 | 0 | 4 | 8
4 | K | 61247-3186 | Prípl. za zabudované rohovníky k vnút. omietke zo suchých zmesí |  |  | m |  | 348.8 | 0 |  | 0 |  |  |  | znížená |  | 0 | 0 | 0 | 0 | 0 | 4 | K | 2 | ROZPOCET | 0 | 0 | 0 | 0 | 0 | 2 | 0 | 4 | 10
5 | K | 62460-103R | Tesneniaci pás škárovací |  |  | m |  | 113.06 | 0 |  | 0 |  |  |  | znížená |  | 0 | 0 | 0 | 0 | 0 | 4 | K | 2 | ROZPOCET | 0 | 0 | 0 | 0 | 0 | 2 | 0 | 4 | 12
6 | K | 62460-104R | Zaplnenie škár 80x40mm polyuretánová pena pod parapet |  |  | m |  | 104.7 | 0 |  | 0 |  |  |  | znížená |  | 0 | 0 | 0 | 0 | 0 | 4 | K | 2 | ROZPOCET | 0 | 0 | 0 | 0 | 0 | 2 | 0 | 4 | 14
7 | K | 62999-4007 | Začisťovacia okenná lišta k zateplovaniu stien APU |  |  | m |  | 455.9 | 0 |  | 0 |  |  |  | znížená |  | 0 | 0 | 0 | 0 | 0 | 4 | K | 2 | ROZPOCET | 0 | 0 | 0 | 0 | 0 | 2 | 0 | 4 | 16
8 | K | 62999-405R | Interiérová parotesná montážna páska škáry okien |  |  | m |  | 455.9 | 0 |  | 0 |  |  |  | znížená |  | 0 | 0 | 0 | 0 | 0 | 4 | K | 2 | ROZPOCET | 0 | 0 | 0 | 0 | 0 | 2 | 0 | 4 | 18
9 | K | 62999-406R | Exteriérová hydroizolačná paropriepustná páska škáry okien |  |  | m |  | 455.9 | 0 |  | 0 |  |  |  | znížená |  | 0 | 0 | 0 | 0 | 0 | 4 | K | 2 | ROZPOCET | 0 | 0 | 0 | 0 | 0 | 2 | 0 | 4 | 20
10 | K | 64899-1113 | Osadenie parapetných dosák z plastických hmôt š. nad 20 cm |  |  | m |  | 107.1 | 0 |  | 0 |  |  |  | znížená |  | 0 | 0 | 0 | 0 | 0 | 4 | K | 2 | ROZPOCET | 0 | 0 | 0 | 0 | 0 | 2 | 0 | 4 | 22
11 | M | 611 9A0202 | Parapeta vnútorná komôrkové plastová šír.250 mm |  |  | m |  | 117.81 | 0 |  | 0 |  |  |  | znížená |  | 0 | 0 | 0 | 0 | 0 | 8 | M | 2 | ROZPOCET | 0 | 0 | 0 | 0 | 0 | 2 | 0 | 4 | 24
| 9 - Ostatné konštrukcie a práce-búranie | [9 empty] | 0 | [5 empty] | 0 |  | 0 |  | 0 | 1 | D | 1 | ROZPOCET | [6 empty] | 0
12 | K | 96806-1113 | Vyvesenie alebo zavesenie drev. krídiel okien nad 1,5 m2 |  |  | kus |  | 36 | 0 |  | 0 |  |  |  | znížená |  | 0 | 0 | 0 | 0 | 0 | 4 | K | 2 | ROZPOCET | 0 | 0 | 0 | 0 | 0 | 2 | 0 | 4 | 26
13 | K | 96806-1126 | Vyvesenie alebo zavesenie drev. krídiel dvier nad 2 m2 |  |  | kus |  | 16 | 0 |  | 0 |  |  |  | znížená |  | 0 | 0 | 0 | 0 | 0 | 4 | K | 2 | ROZPOCET | 0 | 0 | 0 | 0 | 0 | 2 | 0 | 4 | 28
14 | K | 96806-2356 | Vybúranie rámov okien drev. dvojitých alebo zdvoj. do 4 m2 |  |  | m2 |  | 40.32 | 0 |  | 0 |  |  |  | znížená |  | 0 | 0 | 0 | 0 | 0 | 4 | K | 2 | ROZPOCET | 0 | 0 | 0 | 0 | 0 | 2 | 0 | 4 | 30
15 | K | 96806-2357 | Vybúranie rámov okien drev. dvojitých alebo zdvoj. nad 4 m2 |  |  | m2 |  | 163.62 | 0 |  | 0 |  |  |  | znížená |  | 0 | 0 | 0 | 0 | 0 | 4 | K | 2 | ROZPOCET | 0 | 0 | 0 | 0 | 0 | 2 | 0 | 4 | 32
16 | K | 96806-2456 | Vybúranie drevených dverových zárubní nad 2 m2 |  |  | m2 |  | 72.12 | 0 |  | 0 |  |  |  | znížená |  | 0 | 0 | 0 | 0 | 0 | 4 | K | 2 | ROZPOCET | 0 | 0 | 0 | 0 | 0 | 2 | 0 | 4 | 34
17 | K | 97901-1111 | Zvislá doprava sute a vybúr. hmôt za prvé podlažie |  |  | t |  | 14.804 | 0 |  | 0 |  |  |  | znížená |  | 0 | 0 | 0 | 0 | 0 | 4 | K | 2 | ROZPOCET | 0 | 0 | 0 | 0 | 0 | 2 | 0 | 4 | 36
18 | K | 97908-1111 | Odvoz sute a vybúraných hmôt na skládku do 1 km |  |  | t |  | 14.804 | 0 |  | 0 |  |  |  | znížená |  | 0 | 0 | 0 | 0 | 0 | 4 | K | 2 | ROZPOCET | 0 | 0 | 0 | 0 | 0 | 2 | 0 | 4 | 38
19 | K | 97908-1121 | Odvoz sute a vybúraných hmôt na skládku každý ďalší 1 km |  |  | t |  | 148.04 | 0 |  | 0 |  |  |  | znížená |  | 0 | 0 | 0 | 0 | 0 | 4 | K | 2 | ROZPOCET | 0 | 0 | 0 | 0 | 0 | 2 | 0 | 4 | 40
20 | K | 97908-7212 | Nakladanie sute na dopravný prostriedok |  |  | t |  | 14.804 | 0 |  | 0 |  |  |  | znížená |  | 0 | 0 | 0 | 0 | 0 | 4 | K | 2 | ROZPOCET | 0 | 0 | 0 | 0 | 0 | 2 | 0 | 4 | 42
21 | K | 97913-1409 | Poplatok za ulož.a znešk.staveb.sute na vymedzených skládkach |  |  | t |  | 14.804 | 0 |  | 0 |  |  |  | znížená |  | 0 | 0 | 0 | 0 | 0 | 4 | K | 2 | ROZPOCET | 0 | 0 | 0 | 0 | 0 | 2 | 0 | 4 | 44
| 99 - Presun hmôt HSV | [9 empty] | 0 | [5 empty] | 0 |  | 0 |  | 0 | 1 | D | 1 | ROZPOCET | [6 empty] | 0
22 | K | 99928-1211 | Presun hmôt pre opravy vonk. plášťov v objektoch do výšky 25 m |  |  | t |  | 6.924 | 0 |  | 0 |  |  |  | znížená |  | 0 | 0 | 0 | 0 | 0 | 4 | K | 2 | ROZPOCET | 0 | 0 | 0 | 0 | 0 | 2 | 0 | 4 | 46
| PSV - Práce a dodávky PSV | [9 empty] | 0 | [5 empty] | 0 |  | 0 |  | 0 | 2 | D | 0 | ROZPOCET | [6 empty] | 0
| 764 - Konštrukcie klampiarske | [9 empty] | 0 | [5 empty] | 0 |  | 0 |  | 0 | 2 | D | 1 | ROZPOCET | [6 empty] | 0
23 | K | 76441-034R | Klamp. AL hr. 2mm oplechovanie parapetov rš 225 |  |  | m |  | 107.1 | 0 |  | 0 |  |  |  | znížená |  | 0 | 0 | 0 | 0 | 0 | 4 | K | 2 | ROZPOCET | 0 | 0 | 0 | 0 | 0 | 2 | 0 | 4 | 48
24 | K | 76441-0850 | Klamp. demont. parapetov rš 330 |  |  | m |  | 107.1 | 0 |  | 0 |  |  |  | znížená |  | 0 | 0 | 0 | 0 | 0 | 4 | K | 2 | ROZPOCET | 0 | 0 | 0 | 0 | 0 | 2 | 0 | 4 | 50
25 | K | 99876-4202 | Presun hmôt pre klampiarske konštr. v objektoch výšky do 12 m |  |  | % |  | 0 | 0 |  | 0 |  |  |  | znížená |  | 0 | 0 | 0 | 0 | 0 | 4 | K | 2 | ROZPOCET | 0 | 0 | 0 | 0 | 0 | 2 | 0 | 4 | 52
| 766 - Konštrukcie stolárske | [9 empty] | 0 | [5 empty] | 0 |  | 0 |  | 0 | 2 | D | 1 | ROZPOCET | [6 empty] | 0
26 | K | 76621-1812 | Demontáž parapetných dosiek -0,0019t |  |  | m |  | 107.1 | 0 |  | 0 |  |  |  | znížená |  | 0 | 0 | 0 | 0 | 0 | 4 | K | 2 | ROZPOCET | 0 | 0 | 0 | 0 | 0 | 2 | 0 | 4 | 54
| 767 - Konštrukcie doplnkové kovové | [9 empty] | 0 | [5 empty] | 0 |  | 0 |  | 0 | 2 | D | 1 | ROZPOCET | [6 empty] | 0
27 | K | 76763-112R | Montáž okien plastových |  |  | m |  | 353.4 | 0 |  | 0 |  |  |  | znížená |  | 0 | 0 | 0 | 0 | 0 | 4 | K | 2 | ROZPOCET | 0 | 0 | 0 | 0 | 0 | 2 | 0 | 4 | 56
28 | M | 611 43100R | Okno PVC 10kr OS/S,izol. 3sklo číre,U=1,dilat.,spoj. profil 540x210cm "PL1" |  |  | kus |  | 8 | 0 |  | 0 |  |  |  | znížená |  | 0 | 0 | 0 | 0 | 0 | 8 | M | 2 | ROZPOCET | 0 | 0 | 0 | 0 | 0 | 2 | 0 | 4 | 58
29 | M | 611 43101R | Okno PVC 10kr OS/S,izol. 3sklo číre,U=1,dilat.,spoj. profil 540x180cm "PL2" |  |  | kus |  | 4 | 0 |  | 0 |  |  |  | znížená |  | 0 | 0 | 0 | 0 | 0 | 8 | M | 2 | ROZPOCET | 0 | 0 | 0 | 0 | 0 | 2 | 0 | 4 | 60
30 | M | 611 43102R | Okno PVC 6kr OS/S,izol. 3sklo číre,U=1,dilat.,spoj. profil 330x210cm "PL3" |  |  | kus |  | 2 | 0 |  | 0 |  |  |  | znížená |  | 0 | 0 | 0 | 0 | 0 | 8 | M | 2 | ROZPOCET | 0 | 0 | 0 | 0 | 0 | 2 | 0 | 4 | 62
31 | M | 611 43103R | Okno PVC 4kr OS/S,izol. 3sklo číre,U=1,spoj. profil 240x210cm "PL4" |  |  | kus |  | 4 | 0 |  | 0 |  |  |  | znížená |  | 0 | 0 | 0 | 0 | 0 | 8 | M | 2 | ROZPOCET | 0 | 0 | 0 | 0 | 0 | 2 | 0 | 4 | 64
32 | M | 611 43104R | Okno PVC 2kr OS/S,izol. 3sklo číre,U=1,rozšir. profil 120x210cm "PL5" |  |  | kus |  | 8 | 0 |  | 0 |  |  |  | znížená |  | 0 | 0 | 0 | 0 | 0 | 8 | M | 2 | ROZPOCET | 0 | 0 | 0 | 0 | 0 | 2 | 0 | 4 | 66
33 | M | 611 43105R | Okno PVC 2kr OS/S,izol. 3sklo číre,U=1,rozšir. profil 120x210cm "PL6" |  |  | kus |  | 8 | 0 |  | 0 |  |  |  | znížená |  | 0 | 0 | 0 | 0 | 0 | 8 | M | 2 | ROZPOCET | 0 | 0 | 0 | 0 | 0 | 2 | 0 | 4 | 68
34 | M | 611 43106R | Okno PVC 2kr OS/S,izol. 3sklo číre,U=1,rozšir. profil 105x210cm "PL14" |  |  | kus |  | 1 | 0 |  | 0 |  |  |  | znížená |  | 0 | 0 | 0 | 0 | 0 | 8 | M | 2 | ROZPOCET | 0 | 0 | 0 | 0 | 0 | 2 | 0 | 4 | 70
35 | M | 611 43107R | Okno PVC 2kr OS/S,izol. 3sklo číre,U=1,rozšir. profil 105x210cm "PL15" |  |  | kus |  | 1 | 0 |  | 0 |  |  |  | znížená |  | 0 | 0 | 0 | 0 | 0 | 8 | M | 2 | ROZPOCET | 0 | 0 | 0 | 0 | 0 | 2 | 0 | 4 | 72
36 | K | 76764-312R | Montáž dverí hliníkových so zárubňou |  |  | ks |  | 14 | 0 |  | 0 |  |  |  | znížená |  | 0 | 0 | 0 | 0 | 0 | 4 | K | 2 | ROZPOCET | 0 | 0 | 0 | 0 | 0 | 2 | 0 | 4 | 74
37 | M | 553 41241R | Zaskl. stena Al 2kr 2/3 preskl. trojsklo bezp.číre,U=1,svetlík S, 150x270 "HL1" |  |  | kus |  | 1 | 0 |  | 0 |  |  |  | znížená |  | 0 | 0 | 0 | 0 | 0 | 8 | M | 2 | ROZPOCET | 0 | 0 | 0 | 0 | 0 | 2 | 0 | 4 | 76
38 | M | 553 41242R | Zaskl. stena Al 2kr 2/3 preskl. trojsklo bezp.číre,U=1,svetlík S, 150x270 "HL2" |  |  | kus |  | 1 | 0 |  | 0 |  |  |  | znížená |  | 0 | 0 | 0 | 0 | 0 | 8 | M | 2 | ROZPOCET | 0 | 0 | 0 | 0 | 0 | 2 | 0 | 4 | 78
39 | M | 553 41243R | Zaskl. stena Al 2kr 2/3 preskl. 3sklo bezp.číre,okno+svetlík P,U=1, 540x270 "HL3" |  |  | kus |  | 2 | 0 |  | 0 |  |  |  | znížená |  | 0 | 0 | 0 | 0 | 0 | 8 | M | 2 | ROZPOCET | 0 | 0 | 0 | 0 | 0 | 2 | 0 | 4 | 80
40 | M | 553 41244R | Dvere Al 1kr 2/3 preskl. 3sklo bezp.číre,svetlík S,U=1,rozš.profil,105x295 "HL4" |  |  | kus |  | 3 | 0 |  | 0 |  |  |  | znížená |  | 0 | 0 | 0 | 0 | 0 | 8 | M | 2 | ROZPOCET | 0 | 0 | 0 | 0 | 0 | 2 | 0 | 4 | 82
41 | M | 553 41245R | Dvere Al 1kr 2/3 preskl. 3sklo bezp.číre,svetlík P,U=1,rozš.profil 105x295 "HL5" |  |  | kus |  | 3 | 0 |  | 0 |  |  |  | znížená |  | 0 | 0 | 0 | 0 | 0 | 8 | M | 2 | ROZPOCET | 0 | 0 | 0 | 0 | 0 | 2 | 0 | 4 | 84
42 | M | 553 41246R | Dvere Al 1kr 2/3 preskl. 3sklo bezp.číre,svetlík P,U=1,rozš.profil 110x270 "HL6" |  |  | kus |  | 2 | 0 |  | 0 |  |  |  | znížená |  | 0 | 0 | 0 | 0 | 0 | 8 | M | 2 | ROZPOCET | 0 | 0 | 0 | 0 | 0 | 2 | 0 | 4 | 86
43 | M | 553 41247R | Dvere Al 1kr 2/3 preskl. 3sklo bezp.číre,svetlík P,U=1,rozš.profil 110x270 "HL7" |  |  | kus |  | 2 | 0 |  | 0 |  |  |  | znížená |  | 0 | 0 | 0 | 0 | 0 | 8 | M | 2 | ROZPOCET | 0 | 0 | 0 | 0 | 0 | 2 | 0 | 4 | 88
44 | K | 76764-9191 | Montáž dverí, dok. okov. do oc. konš., samozatvár. hydraul. |  |  | kus |  | 6 | 0 |  | 0 |  |  |  | znížená |  | 0 | 0 | 0 | 0 | 0 | 4 | K | 2 | ROZPOCET | 0 | 0 | 0 | 0 | 0 | 2 | 0 | 4 | 90
45 | M | 549 180210 | Zatvárač dverný interiérový hydraulický "HL3,HL6,HL7" |  |  | kus |  | 6 | 0 |  | 0 |  |  |  | znížená |  | 0 | 0 | 0 | 0 | 0 | 8 | M | 2 | ROZPOCET | 0 | 0 | 0 | 0 | 0 | 2 | 0 | 4 | 92
46 | K | 76764-9193 | Montáž dverí, dok. okov. do oc. konš., stavače krídel |  |  | kus |  | 2 | 0 |  | 0 |  |  |  | znížená |  | 0 | 0 | 0 | 0 | 0 | 4 | K | 2 | ROZPOCET | 0 | 0 | 0 | 0 | 0 | 2 | 0 | 4 | 94
47 | M | 549 1A1305 | Stavač krídla vchodových dverí "HL3" |  |  | kus |  | 2 | 0 |  | 0 |  |  |  | znížená |  | 0 | 0 | 0 | 0 | 0 | 8 | M | 2 | ROZPOCET | 0 | 0 | 0 | 0 | 0 | 2 | 0 | 4 | 96
48 | K | 99876-7202 | Presun hmôt pre kovové stav. doplnk. konštr. v objektoch výšky do 12 m |  |  | % |  | 0 | 0 |  | 0 |  |  |  | znížená |  | 0 | 0 | 0 | 0 | 0 | 4 | K | 2 | ROZPOCET | 0 | 0 | 0 | 0 | 0 | 2 | 0 | 4 | 98
| 784 - Dokončovacie práce - maľby | [9 empty] | 0 | [5 empty] | 0 |  | 0 |  | 0 | 2 | D | 1 | ROZPOCET | [6 empty] | 0
49 | K | 78441-231R | Penetrácia stien a stropov v miest. do 3,8m |  |  | m2 |  | 455.9 | 0 |  | 0 |  |  |  | znížená |  | 0 | 0 | 0 | 0 | 0 | 4 | K | 2 | ROZPOCET | 0 | 0 | 0 | 0 | 0 | 2 | 0 | 4 | 100
50 | K | 78445-2261 | Maľba zo zmesí tekut. 1 far. jednonás. v miest. do 3,8m |  |  | m2 |  | 455.9 | 0 |  | 0 |  |  |  | znížená |  | 0 | 0 | 0 | 0 | 0 | 4 | K | 2 | ROZPOCET | 0 | 0 | 0 | 0 | 0 | 2 | 0 | 4 | 102
| 786 - Dokončovacie práce - čalúnnicke | [9 empty] | 0 | [5 empty] | 0 |  | 0 |  | 0 | 2 | D | 1 | ROZPOCET | [6 empty] | 0
51 | K | 78662-213R | Vonkajšie Al žalúzie horizontálne odtieň sivý |  |  | m2 |  | 127.26 | 0 |  | 0 |  |  |  | znížená |  | 0 | 0 | 0 | 0 | 0 | 4 | K | 2 | ROZPOCET | 0 | 0 | 0 | 0 | 0 | 2 | 0 | 4 | 104
52 | K | 99878-6201 | Presun hmôt pre čalunícke úpravy v objektoch výšky do 6 m |  |  | % |  | 0 | 0 |  | 0 |  |  |  | znížená |  | 0 | 0 | 0 | 0 | 0 | 4 | K | 2 | ROZPOCET | 0 | 0 | 0 | 0 | 0 | 2 | 0 | 4 | 106
| VP - Práce naviac | [9 empty] | 0 | [11 empty] | D | 0 | PN | [6 empty] | 0
| K | [9 empty] | 0 |  |  |  | znížená | [7 empty] | PN | 1 | PN | 0 | 0 | 0 | 0 | 0 | 2 | 0
| K | [9 empty] | 0 |  |  |  | znížená | [7 empty] | PN | 1 | PN | 0 | 0 | 0 | 0 | 0 | 2 | 0
| K | [9 empty] | 0 |  |  |  | znížená | [7 empty] | PN | 1 | PN | 0 | 0 | 0 | 0 | 0 | 2 | 0
| K | [9 empty] | 0 |  |  |  | znížená | [7 empty] | PN | 1 | PN | 0 | 0 | 0 | 0 | 0 | 2 | 0
| K | [9 empty] | 0 |  |  |  | znížená | [7 empty] | PN | 1 | PN | 0 | 0 | 0 | 0 | 0 | 2 | 0

## 07 - MŠ1 ostatné
| Hárok obsahuje: |  | 1) Krycí list rozpočtu |  | 2) Rekapitulácia rozpočtu |  |  |  | 3) Rozpočet |  |  | Späť na hárok: | Rekapitulácia stavby
optimalizované pre tlač zostáv vo formáte A4 - na výšku | [12 empty] | >> skryté stĺpce << | [9 empty] | {daae295f-5ece-4507-8376-63fdf35e9ddd}
0
KRYCÍ LIST ROZPOČTU | [13 empty] | v --- nižšie sa nachádzajú doplnkové a pomocné údaje k zostavám --- v | [8 empty] | False
| Stavba: |  | Komplexná obnova objektu MŠ ul.Nálepkova 50, Brezno
| Objekt: |  | MŠ1 - MŠ1
| Časť: |  | 07 - MŠ1 ostatné
| JKSO: | [8 empty] | KS:
| Miesto: | [8 empty] | Dátum:
| Objednávateľ: | [8 empty] | IČO:
IČO DPH:
| Zhotoviteľ: | [8 empty] | IČO: |  | Vyplň údaj
|  | Vyplň údaj | [7 empty] | IČO DPH: |  | Vyplň údaj
| Projektant: | [8 empty] | IČO:
IČO DPH:
| Spracovateľ: | [8 empty] | IČO:
IČO DPH:
Poznámka:
| Náklady z rozpočtu | [8 empty] | 0
| Ostatné náklady | [8 empty] | 0
| Cena bez DPH | [8 empty] | 0
| DPH | základná | 20% | z | 0 |  |  |  |  | 0
|  | znížená | 20% | z | 0 |  |  |  |  | 0
|  | zákl. prenesená | 20% | z | 0 |  |  |  |  | 0
|  | zníž. prenesená | 20% | z | 0 |  |  |  |  | 0
|  | nulová | 0% | z | 0 |  |  |  |  | 0
| Cena s DPH |  |  | v | EUR |  |  |  | 0
| Projektant |  |  |  |  | Spracovateľ
| Dátum a podpis: |  |  | Pečiatka |  | Dátum a podpis: |  |  |  |  | Pečiatka
| Objednávateľ |  |  |  |  | Zhotoviteľ
| Dátum a podpis: |  |  | Pečiatka |  | Dátum a podpis: |  |  |  |  | Pečiatka
REKAPITULÁCIA ROZPOČTU
Stavba: |  |  | Komplexná obnova objektu MŠ ul.Nálepkova 50, Brezno
Objekt: |  |  | MŠ1 - MŠ1
Časť: |  |  | 07 - MŠ1 ostatné
Miesto: | [7 empty] | Dátum:
Objednávateľ: | [7 empty] | Projektant:
Zhotoviteľ: |  |  | Vyplň údaj |  |  |  |  | Spracovateľ:
Kód - Popis | [10 empty] | Cena celkom [EUR]
1) Náklady z rozpočtu | [10 empty] | 0 | [12 empty] | -1
| HSV - Práce a dodávky HSV | [9 empty] | 0
| 1 - Zemné práce | [9 empty] | 0
| 2 - Zakladanie | [9 empty] | 0
| 3 - Zvislé a kompletné konštrukcie | [9 empty] | 0
| 6 - Úpravy povrchov, podlahy, osadenie | [9 empty] | 0
| 9 - Ostatné konštrukcie a práce-búranie | [9 empty] | 0
| 99 - Presun hmôt HSV | [9 empty] | 0
| PSV - Práce a dodávky PSV | [9 empty] | 0
| 711 - Izolácie proti vode a vlhkosti | [9 empty] | 0
| 721 - Zdravotech. vnútorná kanalizácia | [9 empty] | 0
| 731 - Ústredné kúrenie, kotolne | [9 empty] | 0
| 766 - Konštrukcie stolárske | [9 empty] | 0
| 767 - Konštrukcie doplnkové kovové | [9 empty] | 0
| 771 - Podlahy z dlaždíc | [9 empty] | 0
| 776 - Podlahy povlakové | [9 empty] | 0
| 781 - Dokončovacie práce a obklady | [9 empty] | 0
| 783 - Dokončovacie práce - nátery | [9 empty] | 0
| 784 - Dokončovacie práce - maľby | [9 empty] | 0
| 786 - Dokončovacie práce - čalúnnicke | [9 empty] | 0
| M - Práce a dodávky M | [9 empty] | 0
| 21-M - Elektromontáže | [9 empty] | 0
| 24-M - Montáže vzduchotechnických zariad. | [9 empty] | 0
| VP - Práce naviac | [9 empty] | 0
2) Ostatné náklady | [10 empty] | 0 |  |  |  | DPH
| GZS | [9 empty] | 0 |  |  |  | znížená | [9 empty] | VRN | 0 | 0 | 0 | 0 | 0 | 2
| Projektové práce | [9 empty] | 0 |  |  |  | znížená | [9 empty] | VRN | 0 | 0 | 0 | 0 | 0 | 2
| Sťažené podmienky | [9 empty] | 0 |  |  |  | znížená | [9 empty] | VRN | 0 | 0 | 0 | 0 | 0 | 2
| Vplyv prostredia | [9 empty] | 0 |  |  |  | znížená | [9 empty] | VRN | 0 | 0 | 0 | 0 | 0 | 2
| Iné VRN | [9 empty] | 0 |  |  |  | znížená | [9 empty] | VRN | 0 | 0 | 0 | 0 | 0 | 2
| Kompletačná činnosť | [9 empty] | 0 |  |  |  | znížená | [9 empty] | KOMPLETACNA | 0 | 0 | 0 | 0 | 0 | 2
Celkové náklady za stavbu 1) + 2) | [8 empty] | 0
ROZPOČET
Stavba: |  |  | Komplexná obnova objektu MŠ ul.Nálepkova 50, Brezno
Objekt: |  |  | MŠ1 - MŠ1
Časť: |  |  | 07 - MŠ1 ostatné
Miesto: | [7 empty] | Dátum:
Objednávateľ: | [7 empty] | Projektant:
Zhotoviteľ: |  |  | Vyplň údaj |  |  |  |  | Spracovateľ:
PČ | Typ | Kód | Popis |  |  | MJ | Ekvivalent výrobku | Množstvo | J.cena [EUR] |  | Cena celkom [EUR] |  |  | Poznámka | DPH | J. Nh [h] | Nh celkom [h] | J. hmotnosť [t] | Hmotnosť celkom [t] | J. suť [t] | Suť Celkom [t]
Náklady z rozpočtu | [10 empty] | 0 | [5 empty] | 0 |  | 0 |  | 0 |  | D | -1 | [7 empty] | 0
| HSV - Práce a dodávky HSV | [9 empty] | 0 | [5 empty] | 0 |  | 0 |  | 0 | 1 | D | 0 | ROZPOCET | [6 empty] | 0
| 1 - Zemné práce | [9 empty] | 0 | [5 empty] | 0 |  | 0 |  | 0 | 1 | D | 1 | ROZPOCET | [6 empty] | 0
1 | K | 13221-1101 | Hĺbenie rýh šírka do 60 cm v hornine 3 ručne |  |  | m3 |  | 4.4 | 0 |  | 0 |  |  |  | znížená |  | 0 | 0 | 0 | 0 | 0 | 4 | K | 2 | ROZPOCET | 0 | 0 | 0 | 0 | 0 | 2 | 0 | 4 | 4
2 | K | 16270-1105 | Vodorovné premiestnenie výkopu do 10000 m horn. tr. 1-4 |  |  | m3 |  | 4.4 | 0 |  | 0 |  |  |  | znížená |  | 0 | 0 | 0 | 0 | 0 | 4 | K | 2 | ROZPOCET | 0 | 0 | 0 | 0 | 0 | 2 | 0 | 4 | 6
| 2 - Zakladanie | [9 empty] | 0 | [5 empty] | 0 |  | 0 |  | 0 | 1 | D | 1 | ROZPOCET | [6 empty] | 0
3 | K | 27157-1111 | Vankúš pod základy zo štrkopiesku triedeného |  |  | m3 |  | 1.313 | 0 |  | 0 |  |  |  | znížená |  | 0 | 0 | 0 | 0 | 0 | 4 | K | 2 | ROZPOCET | 0 | 0 | 0 | 0 | 0 | 2 | 0 | 4 | 8
4 | K | 27332-1311 | Základové dosky zo železobetónu tr. B 20 (C16/20) |  |  | m3 |  | 0.594 | 0 |  | 0 |  |  |  | znížená |  | 0 | 0 | 0 | 0 | 0 | 4 | K | 2 | ROZPOCET | 0 | 0 | 0 | 0 | 0 | 2 | 0 | 4 | 10
5 | K | 27335-1215 | Debnenie základových dosiek zhotovenie |  |  | m2 |  | 0.72 | 0 |  | 0 |  |  |  | znížená |  | 0 | 0 | 0 | 0 | 0 | 4 | K | 2 | ROZPOCET | 0 | 0 | 0 | 0 | 0 | 2 | 0 | 4 | 12
6 | K | 27335-1216 | Debnenie základových dosiek odstránenie |  |  | m2 |  | 0.72 | 0 |  | 0 |  |  |  | znížená |  | 0 | 0 | 0 | 0 | 0 | 4 | K | 2 | ROZPOCET | 0 | 0 | 0 | 0 | 0 | 2 | 0 | 4 | 14
7 | K | 27336-2021 | Výstuž základových dosiek zo zvarovaných sietí KARI |  |  | t |  | 0.034 | 0 |  | 0 |  |  |  | znížená |  | 0 | 0 | 0 | 0 | 0 | 4 | K | 2 | ROZPOCET | 0 | 0 | 0 | 0 | 0 | 2 | 0 | 4 | 16
8 | K | 27431-3611 | Základové pásy z betónu prostého tr. B 20 (C16/20) |  |  | m3 |  | 3.96 | 0 |  | 0 |  |  |  | znížená |  | 0 | 0 | 0 | 0 | 0 | 4 | K | 2 | ROZPOCET | 0 | 0 | 0 | 0 | 0 | 2 | 0 | 4 | 18
| 3 - Zvislé a kompletné konštrukcie | [9 empty] | 0 | [5 empty] | 0 |  | 0 |  | 0 | 1 | D | 1 | ROZPOCET | [6 empty] | 0
9 | K | 31027-8841 | Zamurovanie otvoru do 1 m2 nepál. tvárnicami v murive hr. do 30 cm |  |  | m3 |  | 0.946 | 0 |  | 0 |  |  |  | znížená |  | 0 | 0 | 0 | 0 | 0 | 4 | K | 2 | ROZPOCET | 0 | 0 | 0 | 0 | 0 | 2 | 0 | 4 | 20
10 | K | 31423-1114 | Murivo komínové z tehál 29 cm P15 na maltu MVC-2,5 |  |  | m3 |  | 0.115 | 0 |  | 0 |  |  |  | znížená |  | 0 | 0 | 0 | 0 | 0 | 4 | K | 2 | ROZPOCET | 0 | 0 | 0 | 0 | 0 | 2 | 0 | 4 | 22
11 | K | 31766-113R | Výplň škár tmelom silikónovým šírka škáry do 15 mm |  |  | m |  | 10 | 0 |  | 0 |  |  |  | znížená |  | 0 | 0 | 0 | 0 | 0 | 4 | K | 2 | ROZPOCET | 0 | 0 | 0 | 0 | 0 | 2 | 0 | 4 | 24
12 | K | 34023-8233 | Zamurovanie otvoru do 1 m2 v priečkach alebo stenách (napr.YTONG) hr. 100 mm |  |  | m2 |  | 4.3 | 0 |  | 0 |  |  |  | znížená |  | 0 | 0 | 0 | 0 | 0 | 4 | K | 2 | ROZPOCET | 0 | 0 | 0 | 0 | 0 | 2 | 0 | 4 | 26
13 | K | 34023-9233 | Zamurovanie otvoru do 4 m2 v priečkach alebo stenách (napr.YTONG) hr. 100 mm |  |  | m2 |  | 10.74 | 0 |  | 0 |  |  |  | znížená |  | 0 | 0 | 0 | 0 | 0 | 4 | K | 2 | ROZPOCET | 0 | 0 | 0 | 0 | 0 | 2 | 0 | 4 | 28
14 | K | 34624-4354 | Obmurovka plôch rovných hr. 10 cm z pórobet. tvárnic hladk. (napr.Ytong) |  |  | m2 |  | 2.4 | 0 |  | 0 |  |  |  | znížená |  | 0 | 0 | 0 | 0 | 0 | 4 | K | 2 | ROZPOCET | 0 | 0 | 0 | 0 | 0 | 2 | 0 | 4 | 30
| 6 - Úpravy povrchov, podlahy, osadenie | [9 empty] | 0 | [5 empty] | 0 |  | 0 |  | 0 | 1 | D | 1 | ROZPOCET | [6 empty] | 0
15 | K | 61140-1111 | Oprava omietky stropov do plochy 0,09 m2 |  |  | kus |  | 2 | 0 |  | 0 |  |  |  | znížená |  | 0 | 0 | 0 | 0 | 0 | 4 | K | 2 | ROZPOCET | 0 | 0 | 0 | 0 | 0 | 2 | 0 | 4 | 32
16 | K | 61240-1291 | Oprava omiet. stien do plochy 0,25 m2 |  |  | kus |  | 48 | 0 |  | 0 |  |  |  | znížená |  | 0 | 0 | 0 | 0 | 0 | 4 | K | 2 | ROZPOCET | 0 | 0 | 0 | 0 | 0 | 2 | 0 | 4 | 34
17 | K | 61240-1391 | Oprava omiet. stien do plochy 1 m2 |  |  | kus |  | 4 | 0 |  | 0 |  |  |  | znížená |  | 0 | 0 | 0 | 0 | 0 | 4 | K | 2 | ROZPOCET | 0 | 0 | 0 | 0 | 0 | 2 | 0 | 4 | 36
18 | K | 61240-3399 | Zaplnenie rýh v stenách maltou "a" |  |  | m2 |  | 89.125 | 0 |  | 0 |  |  |  | znížená |  | 0 | 0 | 0 | 0 | 0 | 4 | K | 2 | ROZPOCET | 0 | 0 | 0 | 0 | 0 | 2 | 0 | 4 | 38
19 | K | 61246-5114 | Príprava podkl. pod omietky vnút.stien,regulácia nasiakavosti náterom "b" |  |  | m2 |  | 20.8 | 0 |  | 0 |  |  |  | znížená |  | 0 | 0 | 0 | 0 | 0 | 4 | K | 2 | ROZPOCET | 0 | 0 | 0 | 0 | 0 | 2 | 0 | 4 | 40
20 | K | 61246-5115 | Príprava podkl.-Betonkontakt, pod omietky vnút.stien, zvýš.priľna. náteru |  |  | m2 |  | 155.815 | 0 |  | 0 |  |  |  | znížená |  | 0 | 0 | 0 | 0 | 0 | 4 | K | 2 | ROZPOCET | 0 | 0 | 0 | 0 | 0 | 2 | 0 | 4 | 42
21 | K | 61246-5136 | Vnútorná omietka stien (BAUMIT,MVC,MVR Uni),ručné nanášanie,jadrová hr.1cm |  |  | m2 |  | 155.815 | 0 |  | 0 |  |  |  | znížená |  | 0 | 0 | 0 | 0 | 0 | 4 | K | 2 | ROZPOCET | 0 | 0 | 0 | 0 | 0 | 2 | 0 | 4 | 44
22 | K | 61246-5138 | Vnútorná omietka stien váp.biela,jemná štuk.,strojne, nanáš.ručne hr.4 mm "b" |  |  | m2 |  | 20.8 | 0 |  | 0 |  |  |  | znížená |  | 0 | 0 | 0 | 0 | 0 | 4 | K | 2 | ROZPOCET | 0 | 0 | 0 | 0 | 0 | 2 | 0 | 4 | 46
23 | K | 61246-6210 | Postrek vnút.stien zo such.zm.cem. prednástrek (špric) strojne "a,b,c1,c2" |  |  | m2 |  | 155.815 | 0 |  | 0 |  |  |  | znížená |  | 0 | 0 | 0 | 0 | 0 | 4 | K | 2 | ROZPOCET | 0 | 0 | 0 | 0 | 0 | 2 | 0 | 4 | 48
24 | K | 62242-1121 | Omietka vonk. stien vápenná hrubá zatretá |  |  | m2 |  | 3.36 | 0 |  | 0 |  |  |  | znížená |  | 0 | 0 | 0 | 0 | 0 | 4 | K | 2 | ROZPOCET | 0 | 0 | 0 | 0 | 0 | 2 | 0 | 4 | 50
25 | K | 62246-6115 | Príprava podkladu -Betonkontakt,pod omietky vonk.stien, zvýš. priľnavosti |  |  | m2 |  | 3.36 | 0 |  | 0 |  |  |  | znížená |  | 0 | 0 | 0 | 0 | 0 | 4 | K | 2 | ROZPOCET | 0 | 0 | 0 | 0 | 0 | 2 | 0 | 4 | 52
26 | K | 63131-2141 | Doplnenie mazaniny bet. rýhy |  |  | m3 |  | 0.867 | 0 |  | 0 |  |  |  | znížená |  | 0 | 0 | 0 | 0 | 0 | 4 | K | 2 | ROZPOCET | 0 | 0 | 0 | 0 | 0 | 2 | 0 | 4 | 54
27 | K | 63131-3511 | Mazanina z betónu prostého tr. B 12,5-B 15 hr. 8-12 cm |  |  | m3 |  | 2.59 | 0 |  | 0 |  |  |  | znížená |  | 0 | 0 | 0 | 0 | 0 | 4 | K | 2 | ROZPOCET | 0 | 0 | 0 | 0 | 0 | 2 | 0 | 4 | 56
28 | K | 63131-9163 | Príplatok za konečnú úpravu mazaniny hr. do 12 cm |  |  | m3 |  | 2.59 | 0 |  | 0 |  |  |  | znížená |  | 0 | 0 | 0 | 0 | 0 | 4 | K | 2 | ROZPOCET | 0 | 0 | 0 | 0 | 0 | 2 | 0 | 4 | 58
29 | K | 63131-9173 | Prípl. za stiahnutie povrchu mazaniny pred vlož. výstuže hr. do 12 cm |  |  | m3 |  | 2.59 | 0 |  | 0 |  |  |  | znížená |  | 0 | 0 | 0 | 0 | 0 | 4 | K | 2 | ROZPOCET | 0 | 0 | 0 | 0 | 0 | 2 | 0 | 4 | 60
30 | K | 63136-2021 | Výstuž betónových mazanín zo zvarovaných sietí Kari |  |  | t |  | 0.102 | 0 |  | 0 |  |  |  | znížená |  | 0 | 0 | 0 | 0 | 0 | 4 | K | 2 | ROZPOCET | 0 | 0 | 0 | 0 | 0 | 2 | 0 | 4 | 62
31 | K | 63157-1004 | Násyp zo štrkopiesku 0-32 tr. I |  |  | m3 |  | 7.693 | 0 |  | 0 |  |  |  | znížená |  | 0 | 0 | 0 | 0 | 0 | 4 | K | 2 | ROZPOCET | 0 | 0 | 0 | 0 | 0 | 2 | 0 | 4 | 64
32 | K | 63157-100R | Násyp štrkový okapový chodník - oblázky |  |  | m3 |  | 1.701 | 0 |  | 0 |  |  |  | znížená |  | 0 | 0 | 0 | 0 | 0 | 4 | K | 2 | ROZPOCET | 0 | 0 | 0 | 0 | 0 | 2 | 0 | 4 | 66
33 | K | 63245-0131 | Vyrovnávací cementový poter zhotov. v ploche zo suchých zmesí do hr. 20 mm |  |  | m2 |  | 35.315 | 0 |  | 0 |  |  |  | znížená |  | 0 | 0 | 0 | 0 | 0 | 4 | K | 2 | ROZPOCET | 0 | 0 | 0 | 0 | 0 | 2 | 0 | 4 | 68
34 | K | 64294-2111 | Osadenie dverných zárubní alebo rámov oceľových do 2,5 m2 |  |  | kus |  | 4 | 0 |  | 0 |  |  |  | znížená |  | 0 | 0 | 0 | 0 | 0 | 4 | K | 2 | ROZPOCET | 0 | 0 | 0 | 0 | 0 | 2 | 0 | 4 | 70
35 | M | 553 300760 | Zárubňa oceľová CGH 80x197x10cm "1,2" |  |  | kus |  | 4 | 0 |  | 0 |  |  |  | znížená |  | 0 | 0 | 0 | 0 | 0 | 8 | M | 2 | ROZPOCET | 0 | 0 | 0 | 0 | 0 | 2 | 0 | 4 | 72
| 9 - Ostatné konštrukcie a práce-búranie | [9 empty] | 0 | [5 empty] | 0 |  | 0 |  | 0 | 1 | D | 1 | ROZPOCET | [6 empty] | 0
36 | K | 91656-1111 | Osadenie záhonového obrubníka betónového do lôžka z betónu s bočnou oporou |  |  | m |  | 58.1 | 0 |  | 0 |  |  |  | znížená |  | 0 | 0 | 0 | 0 | 0 | 4 | K | 2 | ROZPOCET | 0 | 0 | 0 | 0 | 0 | 2 | 0 | 4 | 74
37 | M | 592 173208 | Obrubník záhonový 100x5x20 |  |  | kus |  | 58.681 | 0 |  | 0 |  |  |  | znížená |  | 0 | 0 | 0 | 0 | 0 | 8 | M | 2 | ROZPOCET | 0 | 0 | 0 | 0 | 0 | 2 | 0 | 4 | 76
38 | K | 91810-1111 | Lôžko pod obrubníky, krajníky, obruby z betónu tr. B 12,5 - B 15 |  |  | m3 |  | 2.324 | 0 |  | 0 |  |  |  | znížená |  | 0 | 0 | 0 | 0 | 0 | 4 | K | 2 | ROZPOCET | 0 | 0 | 0 | 0 | 0 | 2 | 0 | 4 | 78
39 | K | 91973-5111 | Rezanie stávajúceho živičného krytu alebo podkladu hr. do 5 cm |  |  | m |  | 104.8 | 0 |  | 0 |  |  |  | znížená |  | 0 | 0 | 0 | 0 | 0 | 4 | K | 2 | ROZPOCET | 0 | 0 | 0 | 0 | 0 | 2 | 0 | 4 | 80
40 | K | 91973-5122 | Rezanie stávajúceho betónového krytu alebo podkladu hr. do 10 cm |  |  | m |  | 104.8 | 0 |  | 0 |  |  |  | znížená |  | 0 | 0 | 0 | 0 | 0 | 4 | K | 2 | ROZPOCET | 0 | 0 | 0 | 0 | 0 | 2 | 0 | 4 | 82
41 | K | 95290-1114 | Vyčistenie budov byt. alebo občian. výstavby pri výške podlaž. nad 4 m |  |  | m2 |  | 150 | 0 |  | 0 |  |  |  | znížená |  | 0 | 0 | 0 | 0 | 0 | 4 | K | 2 | ROZPOCET | 0 | 0 | 0 | 0 | 0 | 2 | 0 | 4 | 84
42 | K | 95290-1411 | Vyčistenie ostatných objektov a staveniska |  |  | m2 |  | 100 | 0 |  | 0 |  |  |  | znížená |  | 0 | 0 | 0 | 0 | 0 | 4 | K | 2 | ROZPOCET | 0 | 0 | 0 | 0 | 0 | 2 | 0 | 4 | 86
43 | K | 95394-3113 | Osadenie ostat. výrobkov do 15 kg do vynech. otvorov v murive bez dod. |  |  | kus |  | 2 | 0 |  | 0 |  |  |  | znížená |  | 0 | 0 | 0 | 0 | 0 | 4 | K | 2 | ROZPOCET | 0 | 0 | 0 | 0 | 0 | 2 | 0 | 4 | 88
44 | M | 286 31195R | Bezpečnostný prepad z nerez.trubky 80x80x5mm dľ.490mm "Z3" |  |  | kus |  | 2 | 0 |  | 0 |  |  |  | znížená |  | 0 | 0 | 0 | 0 | 0 | 8 | M | 2 | ROZPOCET | 0 | 0 | 0 | 0 | 0 | 2 | 0 | 4 | 90
45 | K | 96203-1132 | Búranie priečok z tehál MV, MVC hr. do 10 cm, plocha nad 4 m2 |  |  | m2 |  | 7.03 | 0 |  | 0 |  |  |  | znížená |  | 0 | 0 | 0 | 0 | 0 | 4 | K | 2 | ROZPOCET | 0 | 0 | 0 | 0 | 0 | 2 | 0 | 4 | 92
46 | K | 96504-2131 | Búr. podkl. betón alebo liat. asfalt hr. do 10 cm do 4 m2 |  |  | m3 |  | 9.369 | 0 |  | 0 |  |  |  | znížená |  | 0 | 0 | 0 | 0 | 0 | 4 | K | 2 | ROZPOCET | 0 | 0 | 0 | 0 | 0 | 2 | 0 | 4 | 94
47 | K | 96508-1713 | Búranie dlažieb xylolit. alebo keram. hr. do 1 cm nad 1 m2 |  |  | m2 |  | 11.4 | 0 |  | 0 |  |  |  | znížená |  | 0 | 0 | 0 | 0 | 0 | 4 | K | 2 | ROZPOCET | 0 | 0 | 0 | 0 | 0 | 2 | 0 | 4 | 96
48 | K | 96508-2933 | Odstránenie násypov pod podlahy hr. do 20 cm nad 2 m2 |  |  | m3 |  | 12.492 | 0 |  | 0 |  |  |  | znížená |  | 0 | 0 | 0 | 0 | 0 | 4 | K | 2 | ROZPOCET | 0 | 0 | 0 | 0 | 0 | 2 | 0 | 4 | 98
49 | K | 96806-1125 | Vyvesenie alebo zavesenie drev. krídiel dvier do 2 m2 |  |  | kus |  | 8 | 0 |  | 0 |  |  |  | znížená |  | 0 | 0 | 0 | 0 | 0 | 4 | K | 2 | ROZPOCET | 0 | 0 | 0 | 0 | 0 | 2 | 0 | 4 | 100
50 | K | 96806-2244 | Vybúranie rámov okien drev. jedn. pevných do 1 m2 |  |  | m2 |  | 3.24 | 0 |  | 0 |  |  |  | znížená |  | 0 | 0 | 0 | 0 | 0 | 4 | K | 2 | ROZPOCET | 0 | 0 | 0 | 0 | 0 | 2 | 0 | 4 | 102
51 | K | 96807-2455 | Vybúranie kov. dverných zárubní do 2 m2 |  |  | m2 |  | 11.2 | 0 |  | 0 |  |  |  | znížená |  | 0 | 0 | 0 | 0 | 0 | 4 | K | 2 | ROZPOCET | 0 | 0 | 0 | 0 | 0 | 2 | 0 | 4 | 104
52 | K | 97103-3231 | Vybúr. otvorov do 0,0225 m2 mur. tehl. MV, MVC hr. do 15 cm |  |  | kus |  | 30 | 0 |  | 0 |  |  |  | znížená |  | 0 | 0 | 0 | 0 | 0 | 4 | K | 2 | ROZPOCET | 0 | 0 | 0 | 0 | 0 | 2 | 0 | 4 | 106
53 | K | 97103-3251 | Vybúr. otvorov do 0,0225 m2 mur. tehl. MV, MVC hr. do 45 cm |  |  | kus |  | 12 | 0 |  | 0 |  |  |  | znížená |  | 0 | 0 | 0 | 0 | 0 | 4 | K | 2 | ROZPOCET | 0 | 0 | 0 | 0 | 0 | 2 | 0 | 4 | 108
54 | K | 97103-3331 | Vybúr. otvorov do 0,09 m2 murivo tehl. MV, MVC hr. do 15 cm |  |  | kus |  | 6 | 0 |  | 0 |  |  |  | znížená |  | 0 | 0 | 0 | 0 | 0 | 4 | K | 2 | ROZPOCET | 0 | 0 | 0 | 0 | 0 | 2 | 0 | 4 | 110
55 | K | 97103-3531 | Vybúr. otvorov do 1 m2 v murive tehl. MV, MVC hr. do 15 cm |  |  | m2 |  | 1.98 | 0 |  | 0 |  |  |  | znížená |  | 0 | 0 | 0 | 0 | 0 | 4 | K | 2 | ROZPOCET | 0 | 0 | 0 | 0 | 0 | 2 | 0 | 4 | 112
56 | K | 97205-423R | Vybúr. otvorov do 0,09 m2 v železobet. stropoch hr. do 35 cm |  |  | kus |  | 2 | 0 |  | 0 |  |  |  | znížená |  | 0 | 0 | 0 | 0 | 0 | 4 | K | 2 | ROZPOCET | 0 | 0 | 0 | 0 | 0 | 2 | 0 | 4 | 114
57 | K | 97604-7231 | Vybúranie betón. krycích dosák na murive hr. do 10 cm - odvetr. komín |  |  | m |  | 2 | 0 |  | 0 |  |  |  | znížená |  | 0 | 0 | 0 | 0 | 0 | 4 | K | 2 | ROZPOCET | 0 | 0 | 0 | 0 | 0 | 2 | 0 | 4 | 116
58 | K | 97608-3141 | Vybúr. škrabákov, stup. želiez, komín. konzol z betónu |  |  | kus |  | 4 | 0 |  | 0 |  |  |  | znížená |  | 0 | 0 | 0 | 0 | 0 | 4 | K | 2 | ROZPOCET | 0 | 0 | 0 | 0 | 0 | 2 | 0 | 4 | 118
59 | K | 97608-4111 | Vybúr. ochranných uholníkov |  |  | m |  | 10.8 | 0 |  | 0 |  |  |  | znížená |  | 0 | 0 | 0 | 0 | 0 | 4 | K | 2 | ROZPOCET | 0 | 0 | 0 | 0 | 0 | 2 | 0 | 4 | 120
60 | K | 97805-9511 | Vybúranie obkladov vnút. z obkladačiek plochy do 1 m2 |  |  | m2 |  | 6.46 | 0 |  | 0 |  |  |  | znížená |  | 0 | 0 | 0 | 0 | 0 | 4 | K | 2 | ROZPOCET | 0 | 0 | 0 | 0 | 0 | 2 | 0 | 4 | 122
61 | K | 97805-9521 | Vybúranie obkladov vnút. z obkladačiek plochy do 2 m2 |  |  | m2 |  | 28.4 | 0 |  | 0 |  |  |  | znížená |  | 0 | 0 | 0 | 0 | 0 | 4 | K | 2 | ROZPOCET | 0 | 0 | 0 | 0 | 0 | 2 | 0 | 4 | 124
62 | K | 97901-1111 | Zvislá doprava sute a vybúr. hmôt za prvé podlažie |  |  | t |  | 44.185 | 0 |  | 0 |  |  |  | znížená |  | 0 | 0 | 0 | 0 | 0 | 4 | K | 2 | ROZPOCET | 0 | 0 | 0 | 0 | 0 | 2 | 0 | 4 | 126
63 | K | 97908-1111 | Odvoz sute a vybúraných hmôt na skládku do 1 km |  |  | t |  | 44.185 | 0 |  | 0 |  |  |  | znížená |  | 0 | 0 | 0 | 0 | 0 | 4 | K | 2 | ROZPOCET | 0 | 0 | 0 | 0 | 0 | 2 | 0 | 4 | 128
64 | K | 97908-1121 | Odvoz sute a vybúraných hmôt na skládku každý ďalší 1 km |  |  | t |  | 441.85 | 0 |  | 0 |  |  |  | znížená |  | 0 | 0 | 0 | 0 | 0 | 4 | K | 2 | ROZPOCET | 0 | 0 | 0 | 0 | 0 | 2 | 0 | 4 | 130
65 | K | 97908-7212 | Nakladanie sute na dopravný prostriedok |  |  | t |  | 44.185 | 0 |  | 0 |  |  |  | znížená |  | 0 | 0 | 0 | 0 | 0 | 4 | K | 2 | ROZPOCET | 0 | 0 | 0 | 0 | 0 | 2 | 0 | 4 | 132
66 | K | 97913-1409 | Poplatok za ulož.a znešk.staveb.sute na vymedzených skládkach "O"-ostatný odpad |  |  | t |  | 44.185 | 0 |  | 0 |  |  |  | znížená |  | 0 | 0 | 0 | 0 | 0 | 4 | K | 2 | ROZPOCET | 0 | 0 | 0 | 0 | 0 | 2 | 0 | 4 | 134
67 | K | 97913-1415 | Poplatok za uloženie vykopanej zeminy |  |  | m3 |  | 4.4 | 0 |  | 0 |  |  |  | znížená |  | 0 | 0 | 0 | 0 | 0 | 4 | K | 2 | ROZPOCET | 0 | 0 | 0 | 0 | 0 | 2 | 0 | 4 | 136
69 | K | 99999-0004 | Konštrukcie a práce HSV, HZS T4 - DMT stolový výťah 1ks |  |  | hod |  | 10 | 0 |  | 0 |  |  |  | znížená |  | 0 | 0 | 0 | 0 | 0 | 4 | K | 2 | ROZPOCET | 0 | 0 | 0 | 0 | 0 | 2 | 0 | 4 | 140
70 | K | 99999-0005 | Konštrukcie a práce HSV, HZS T5 - nepredvídané práce |  |  | hod |  | 100 | 0 |  | 0 |  |  |  | znížená |  | 0 | 0 | 0 | 0 | 0 | 4 | K | 2 | ROZPOCET | 0 | 0 | 0 | 0 | 0 | 2 | 0 | 4 | 142
| 99 - Presun hmôt HSV | [9 empty] | 0 | [5 empty] | 0 |  | 0 |  | 0 | 1 | D | 1 | ROZPOCET | [6 empty] | 0
68 | K | 99928-1211 | Presun hmôt pre opravy vonk. plášťov v objektoch do výšky 25 m |  |  | t |  | 69.925 | 0 |  | 0 |  |  |  | znížená |  | 0 | 0 | 0 | 0 | 0 | 4 | K | 2 | ROZPOCET | 0 | 0 | 0 | 0 | 0 | 2 | 0 | 4 | 138
| PSV - Práce a dodávky PSV | [9 empty] | 0 | [5 empty] | 0 |  | 0 |  | 0 | 2 | D | 0 | ROZPOCET | [6 empty] | 0
| 711 - Izolácie proti vode a vlhkosti | [9 empty] | 0 | [5 empty] | 0 |  | 0 |  | 0 | 2 | D | 1 | ROZPOCET | [6 empty] | 0
71 | K | 71119-313R | Izolácia proti vlhkosti zvislá bitumenová hrubovrstvá (napr.Dickbeschichtung) |  |  | m2 |  | 37.32 | 0 |  | 0 |  |  |  | znížená |  | 0 | 0 | 0 | 0 | 0 | 4 | K | 2 | ROZPOCET | 0 | 0 | 0 | 0 | 0 | 2 | 0 | 4 | 144
72 | K | 71125-1131 | Pružná hydroizolácia (napr. Ardalon 2K Plus) "P4d" |  |  | m2 |  | 6.015 | 0 |  | 0 |  |  |  | znížená |  | 0 | 0 | 0 | 0 | 0 | 4 | K | 2 | ROZPOCET | 0 | 0 | 0 | 0 | 0 | 2 | 0 | 4 | 146
73 | K | 71193-1152 | Izolácia protiradonová na zvis. plochách nopová "S1" |  |  | m2 |  | 37.32 | 0 |  | 0 |  |  |  | znížená |  | 0 | 0 | 0 | 0 | 0 | 4 | K | 2 | ROZPOCET | 0 | 0 | 0 | 0 | 0 | 2 | 0 | 4 | 148
74 | K | 99871-1202 | Presun hmôt pre izolácie proti vode v objektoch výšky do 12 m |  |  | % |  | 0 | 0 |  | 0 |  |  |  | znížená |  | 0 | 0 | 0 | 0 | 0 | 4 | K | 2 | ROZPOCET | 0 | 0 | 0 | 0 | 0 | 2 | 0 | 4 | 150
| 721 - Zdravotech. vnútorná kanalizácia | [9 empty] | 0 | [5 empty] | 0 |  | 0 |  | 0 | 2 | D | 1 | ROZPOCET | [6 empty] | 0
75 | K | 72111-111R | Zdravotechnika |  |  | EUR |  | 1 | 0 |  | 0 |  |  |  | znížená |  | 0 | 0 | 0 | 0 | 0 | 4 | K | 2 | ROZPOCET | 0 | 0 | 0 | 0 | 0 | 2 | 0 | 4 | 152
| 731 - Ústredné kúrenie, kotolne | [9 empty] | 0 | [5 empty] | 0 |  | 0 |  | 0 | 2 | D | 1 | ROZPOCET | [6 empty] | 0
76 | K | 73111-111R | Ústredné kúrenie |  |  | EUR |  | 1 | 0 |  | 0 |  |  |  | znížená |  | 0 | 0 | 0 | 0 | 0 | 4 | K | 2 | ROZPOCET | 0 | 0 | 0 | 0 | 0 | 2 | 0 | 4 | 154
| 766 - Konštrukcie stolárske | [9 empty] | 0 | [5 empty] | 0 |  | 0 |  | 0 | 2 | D | 1 | ROZPOCET | [6 empty] | 0
77 | K | 76641-1811 | Demontáž obloženia stien z panelov pl. do 1,5m2 |  |  | m2 |  | 2.1 | 0 |  | 0 |  |  |  | znížená |  | 0 | 0 | 0 | 0 | 0 | 4 | K | 2 | ROZPOCET | 0 | 0 | 0 | 0 | 0 | 2 | 0 | 4 | 156
78 | K | 76641-4142 | Montáž oblož. stien do 5m2 panelmi aglom. dosky pl. do 1,5m2 |  |  | m2 |  | 2.1 | 0 |  | 0 |  |  |  | znížená |  | 0 | 0 | 0 | 0 | 0 | 4 | K | 2 | ROZPOCET | 0 | 0 | 0 | 0 | 0 | 2 | 0 | 4 | 158
79 | K | 76666-1112 | Montáž dvier kompl. otvár. do zárubne 1-krídl. do 0,8m |  |  | kus |  | 4 | 0 |  | 0 |  |  |  | znížená |  | 0 | 0 | 0 | 0 | 0 | 4 | K | 2 | ROZPOCET | 0 | 0 | 0 | 0 | 0 | 2 | 0 | 4 | 160
80 | M | 611 60188R | Dvere vnútorné hladké 1/3 nepriehl. sklo,biele,zámok obyč. 80x197cm "1" |  |  | kus |  | 2 | 0 |  | 0 |  |  |  | znížená |  | 0 | 0 | 0 | 0 | 0 | 8 | M | 2 | ROZPOCET | 0 | 0 | 0 | 0 | 0 | 2 | 0 | 4 | 162
81 | M | 611 601898R | Dvere vnútorné hladké plné,okop. plech,WC zámok 80x197cm "2" |  |  | kus |  | 2 | 0 |  | 0 |  |  |  | znížená |  | 0 | 0 | 0 | 0 | 0 | 8 | M | 2 | ROZPOCET | 0 | 0 | 0 | 0 | 0 | 2 | 0 | 4 | 164
82 | K | 76666-591R | Úprava-zmenšenie preskl. nadsvetlíka,doplnenie drevenej výplne,140x85cm "5" |  |  | kus |  | 1 | 0 |  | 0 |  |  |  | znížená |  | 0 | 0 | 0 | 0 | 0 | 4 | K | 2 | ROZPOCET | 0 | 0 | 0 | 0 | 0 | 2 | 0 | 4 | 166
83 | K | 76666-592R | Úprava-zmenšenie preskl. nadsvetlíka,doplnenie drevenej výplne,105x85cm "4" |  |  | kus |  | 2 | 0 |  | 0 |  |  |  | znížená |  | 0 | 0 | 0 | 0 | 0 | 4 | K | 2 | ROZPOCET | 0 | 0 | 0 | 0 | 0 | 2 | 0 | 4 | 168
84 | K | 76669-5212 | Montáž prahov dvier 1-krídl. š. do 10cm |  |  | kus |  | 2 | 0 |  | 0 |  |  |  | znížená |  | 0 | 0 | 0 | 0 | 0 | 4 | K | 2 | ROZPOCET | 0 | 0 | 0 | 0 | 0 | 2 | 0 | 4 | 170
85 | M | 611 871560 | Prah dubový dĺžka 80 šírka 10cm "1" |  |  | kus |  | 2 | 0 |  | 0 |  |  |  | znížená |  | 0 | 0 | 0 | 0 | 0 | 8 | M | 2 | ROZPOCET | 0 | 0 | 0 | 0 | 0 | 2 | 0 | 4 | 172
86 | K | 76669-521R | Montáž a dod. prechodová lišta elox. Al "2" |  |  | kus |  | 2 | 0 |  | 0 |  |  |  | znížená |  | 0 | 0 | 0 | 0 | 0 | 4 | K | 2 | ROZPOCET | 0 | 0 | 0 | 0 | 0 | 2 | 0 | 4 | 174
87 | K | 76669-9612 | Montáž a dod. krytov vykurovacích telies drev. masív morený,OK "R" |  |  | m |  | 108.8 | 0 |  | 0 |  |  |  | znížená |  | 0 | 0 | 0 | 0 | 0 | 4 | K | 2 | ROZPOCET | 0 | 0 | 0 | 0 | 0 | 2 | 0 | 4 | 176
88 | K | 76669-961R | Demontáž krytov vykurovacích telies |  |  | m2 |  | 130.56 | 0 |  | 0 |  |  |  | znížená |  | 0 | 0 | 0 | 0 | 0 | 4 | K | 2 | ROZPOCET | 0 | 0 | 0 | 0 | 0 | 2 | 0 | 4 | 178
89 | K | 99876-6202 | Presun hmôt pre konštr. stolárske v objektoch výšky do 12 m |  |  | % |  | 0 | 0 |  | 0 |  |  |  | znížená |  | 0 | 0 | 0 | 0 | 0 | 4 | K | 2 | ROZPOCET | 0 | 0 | 0 | 0 | 0 | 2 | 0 | 4 | 180
| 767 - Konštrukcie doplnkové kovové | [9 empty] | 0 | [5 empty] | 0 |  | 0 |  | 0 | 2 | D | 1 | ROZPOCET | [6 empty] | 0
90 | K | 76716-111R | Montáž a dod. vonk. zábradlia rovného z rúrok s povrch. úpravou "Z5" |  |  | m |  | 6.7 | 0 |  | 0 |  |  |  | znížená |  | 0 | 0 | 0 | 0 | 0 | 4 | K | 2 | ROZPOCET | 0 | 0 | 0 | 0 | 0 | 2 | 0 | 4 | 182
91 | K | 76719-512R | Montáž a dod. madlo do WC pre imobilných "Z8" |  |  | kus |  | 2 | 0 |  | 0 |  |  |  | znížená |  | 0 | 0 | 0 | 0 | 0 | 4 | K | 2 | ROZPOCET | 0 | 0 | 0 | 0 | 0 | 2 | 0 | 4 | 184
92 | K | 76719-513R | Montáž a dod. vnút. rohož do Al profilov 90x45cm (napr.GAPA Rinwell) "Z6" |  |  | kus |  | 2 | 0 |  | 0 |  |  |  | znížená |  | 0 | 0 | 0 | 0 | 0 | 4 | K | 2 | ROZPOCET | 0 | 0 | 0 | 0 | 0 | 2 | 0 | 4 | 186
93 | K | 76719-514R | Montáž a dod. vonk. rohož do Al profilov 90x45cm (napr.GAPA Topwell) "Z7" |  |  | kus |  | 2 | 0 |  | 0 |  |  |  | znížená |  | 0 | 0 | 0 | 0 | 0 | 4 | K | 2 | ROZPOCET | 0 | 0 | 0 | 0 | 0 | 2 | 0 | 4 | 188
94 | K | 76783-511R | Montáž rebríka s ochranným košom, výšky do 5m |  |  | m |  | 4.3 | 0 |  | 0 |  |  |  | znížená |  | 0 | 0 | 0 | 0 | 0 | 4 | K | 2 | ROZPOCET | 0 | 0 | 0 | 0 | 0 | 2 | 0 | 4 | 190
95 | M | 553 04242R | Požiarne rebríky s ochranným košom žiarovo pozink. dl.4,3m "Z2" |  |  | kus |  | 1 | 0 |  | 0 |  |  |  | znížená |  | 0 | 0 | 0 | 0 | 0 | 8 | M | 2 | ROZPOCET | 0 | 0 | 0 | 0 | 0 | 2 | 0 | 4 | 192
96 | K | 76783-512R | Demontáž rebríka s ochranným košom |  |  | kus |  | 1 | 0 |  | 0 |  |  |  | znížená |  | 0 | 0 | 0 | 0 | 0 | 4 | K | 2 | ROZPOCET | 0 | 0 | 0 | 0 | 0 | 2 | 0 | 4 | 194
97 | K | 99876-7202 | Presun hmôt pre kovové stav. doplnk. konštr. v objektoch výšky do 12 m |  |  | % |  | 0 | 0 |  | 0 |  |  |  | znížená |  | 0 | 0 | 0 | 0 | 0 | 4 | K | 2 | ROZPOCET | 0 | 0 | 0 | 0 | 0 | 2 | 0 | 4 | 196
| 771 - Podlahy z dlaždíc | [9 empty] | 0 | [5 empty] | 0 |  | 0 |  | 0 | 2 | D | 1 | ROZPOCET | [6 empty] | 0
98 | K | 77127-4113 | Montáž obkl.stupňov hlad.keram.do flex.lep.do 30cm |  |  | m |  | 1.5 | 0 |  | 0 |  |  |  | znížená |  | 0 | 0 | 0 | 0 | 0 | 4 | K | 2 | ROZPOCET | 0 | 0 | 0 | 0 | 0 | 2 | 0 | 4 | 198
99 | M | 597 673000 | Schod. keramická 330x330x8 |  |  | m2 |  | 1.575 | 0 |  | 0 |  |  |  | znížená |  | 0 | 0 | 0 | 0 | 0 | 8 | M | 2 | ROZPOCET | 0 | 0 | 0 | 0 | 0 | 2 | 0 | 4 | 200
100 | K | 77127-4231 | Montáž obkl.podstup.hlad.keram.do flex.lep.do 15cm |  |  | m |  | 1.5 | 0 |  | 0 |  |  |  | znížená |  | 0 | 0 | 0 | 0 | 0 | 4 | K | 2 | ROZPOCET | 0 | 0 | 0 | 0 | 0 | 2 | 0 | 4 | 202
101 | K | 77141-4114 | Montáž soklov pórov.rovných do flexib.lep.do 15cm |  |  | m |  | 2.4 | 0 |  | 0 |  |  |  | znížená |  | 0 | 0 | 0 | 0 | 0 | 4 | K | 2 | ROZPOCET | 0 | 0 | 0 | 0 | 0 | 2 | 0 | 4 | 204
102 | K | 77157-111R | Montáž podláh z dlaždíc keram. mrazuvzd. do mrazuvzd. tmelu "P4d" |  |  | m2 |  | 5.07 | 0 |  | 0 |  |  |  | znížená |  | 0 | 0 | 0 | 0 | 0 | 4 | K | 2 | ROZPOCET | 0 | 0 | 0 | 0 | 0 | 2 | 0 | 4 | 206
103 | M | 597 63500R | Dlažba keramická mrazuvzdorná hr.8mm |  |  | m2 |  | 5.938 | 0 |  | 0 |  |  |  | znížená |  | 0 | 0 | 0 | 0 | 0 | 8 | M | 2 | ROZPOCET | 0 | 0 | 0 | 0 | 0 | 2 | 0 | 4 | 208
104 | K | 77157-333R | Vytmelenie kútov silikónovým pružným tmelom (napr. Bostik 2720) "P2c,P4d" |  |  | m |  | 50 | 0 |  | 0 |  |  |  | znížená |  | 0 | 0 | 0 | 0 | 0 | 4 | K | 2 | ROZPOCET | 0 | 0 | 0 | 0 | 0 | 2 | 0 | 4 | 210
105 | K | 77157-5107 | Montáž podláh z dlaždíc keram. rež. hlad. 200x200 do tmelu vodeodol. "P2c" |  |  | m2 |  | 29.3 | 0 |  | 0 |  |  |  | znížená |  | 0 | 0 | 0 | 0 | 0 | 4 | K | 2 | ROZPOCET | 0 | 0 | 0 | 0 | 0 | 2 | 0 | 4 | 212
106 | M | 597 63692R | Dlažba keramická 200x200x8 |  |  | m2 |  | 30.765 | 0 |  | 0 |  |  |  | znížená |  | 0 | 0 | 0 | 0 | 0 | 8 | M | 2 | ROZPOCET | 0 | 0 | 0 | 0 | 0 | 2 | 0 | 4 | 214
107 | K | 99877-1202 | Presun hmôt pre podlahy z dlaždíc v objektoch výšky do 12 m |  |  | % |  | 0 | 0 |  | 0 |  |  |  | znížená |  | 0 | 0 | 0 | 0 | 0 | 4 | K | 2 | ROZPOCET | 0 | 0 | 0 | 0 | 0 | 2 | 0 | 4 | 216
| 776 - Podlahy povlakové | [9 empty] | 0 | [5 empty] | 0 |  | 0 |  | 0 | 2 | D | 1 | ROZPOCET | [6 empty] | 0
108 | K | 77651-1820 | Odstránenie povlakových podláh lepených s podložkou "2" |  |  | m2 |  | 17.9 | 0 |  | 0 |  |  |  | znížená |  | 0 | 0 | 0 | 0 | 0 | 4 | K | 2 | ROZPOCET | 0 | 0 | 0 | 0 | 0 | 2 | 0 | 4 | 218
| 781 - Dokončovacie práce a obklady | [9 empty] | 0 | [5 empty] | 0 |  | 0 |  | 0 | 2 | D | 1 | ROZPOCET | [6 empty] | 0
109 | K | 78141-5014 | Montáž obkladov vnút. z obklad. pórovin. do tmelu |  |  | m2 |  | 58.45 | 0 |  | 0 |  |  |  | znížená |  | 0 | 0 | 0 | 0 | 0 | 4 | K | 2 | ROZPOCET | 0 | 0 | 0 | 0 | 0 | 2 | 0 | 4 | 220
110 | M | 597 814510 | Obklad keramický "c1,c2,c3" |  |  | m2 |  | 61.373 | 0 |  | 0 |  |  |  | znížená |  | 0 | 0 | 0 | 0 | 0 | 8 | M | 2 | ROZPOCET | 0 | 0 | 0 | 0 | 0 | 2 | 0 | 4 | 222
111 | K | 99878-1202 | Presun hmôt pre obklady keramické v objektoch výšky do 12 m |  |  | % |  | 0 | 0 |  | 0 |  |  |  | znížená |  | 0 | 0 | 0 | 0 | 0 | 4 | K | 2 | ROZPOCET | 0 | 0 | 0 | 0 | 0 | 2 | 0 | 4 | 224
| 783 - Dokončovacie práce - nátery | [9 empty] | 0 | [5 empty] | 0 |  | 0 |  | 0 | 2 | D | 1 | ROZPOCET | [6 empty] | 0
112 | K | 78320-1811 | Odstránenie náterov z kov. stav. doplnk. konštr. oškrabaním |  |  | m2 |  | 6.76 | 0 |  | 0 |  |  |  | znížená |  | 0 | 0 | 0 | 0 | 0 | 4 | K | 2 | ROZPOCET | 0 | 0 | 0 | 0 | 0 | 2 | 0 | 4 | 226
113 | K | 78322-5100 | Nátery kov. stav. doplnk. konštr. syntet. dvojnás.+1x email |  |  | m2 |  | 6.76 | 0 |  | 0 |  |  |  | znížená |  | 0 | 0 | 0 | 0 | 0 | 4 | K | 2 | ROZPOCET | 0 | 0 | 0 | 0 | 0 | 2 | 0 | 4 | 228
114 | K | 78322-6100 | Nátery kov. stav. doplnk. konštr. syntet. základné |  |  | m2 |  | 6.76 | 0 |  | 0 |  |  |  | znížená |  | 0 | 0 | 0 | 0 | 0 | 4 | K | 2 | ROZPOCET | 0 | 0 | 0 | 0 | 0 | 2 | 0 | 4 | 230
| 784 - Dokončovacie práce - maľby | [9 empty] | 0 | [5 empty] | 0 |  | 0 |  | 0 | 2 | D | 1 | ROZPOCET | [6 empty] | 0
115 | K | 78441-231R | Penetrácia stien a stropov v miest. do 3,8m |  |  | m2 |  | 20.8 | 0 |  | 0 |  |  |  | znížená |  | 0 | 0 | 0 | 0 | 0 | 4 | K | 2 | ROZPOCET | 0 | 0 | 0 | 0 | 0 | 2 | 0 | 4 | 232
116 | K | 78445-2261 | Maľba zo zmesí tekut. 1 far. jednonás. v miest. do 3,8m |  |  | m2 |  | 20.8 | 0 |  | 0 |  |  |  | znížená |  | 0 | 0 | 0 | 0 | 0 | 4 | K | 2 | ROZPOCET | 0 | 0 | 0 | 0 | 0 | 2 | 0 | 4 | 234
| 786 - Dokončovacie práce - čalúnnicke | [9 empty] | 0 | [5 empty] | 0 |  | 0 |  | 0 | 2 | D | 1 | ROZPOCET | [6 empty] | 0
117 | K | 78662-111R | Lamelové žalúzie vnút. horizontálne farba biela |  |  | m2 |  | 105.975 | 0 |  | 0 |  |  |  | znížená |  | 0 | 0 | 0 | 0 | 0 | 4 | K | 2 | ROZPOCET | 0 | 0 | 0 | 0 | 0 | 2 | 0 | 4 | 236
118 | K | 99878-6201 | Presun hmôt pre čalunícke úpravy v objektoch výšky do 6 m |  |  | % |  | 0 | 0 |  | 0 |  |  |  | znížená |  | 0 | 0 | 0 | 0 | 0 | 4 | K | 2 | ROZPOCET | 0 | 0 | 0 | 0 | 0 | 2 | 0 | 4 | 238
| M - Práce a dodávky M | [9 empty] | 0 | [5 empty] | 0 |  | 0 |  | 0 | 3 | D | 0 | ROZPOCET | [6 empty] | 0
| 21-M - Elektromontáže | [9 empty] | 0 | [5 empty] | 0 |  | 0 |  | 0 | 3 | D | 1 | ROZPOCET | [6 empty] | 0
119 | K | 21011-111R | M21 - 155 Elektromontáže |  |  | EUR |  | 1 | 0 |  | 0 |  |  |  | znížená |  | 0 | 0 | 0 | 0 | 0 | 4 | K | 2 | ROZPOCET | 0 | 0 | 0 | 0 | 0 | 2 | 0 | 4 | 240
| 24-M - Montáže vzduchotechnických zariad. | [9 empty] | 0 | [5 empty] | 0 |  | 0 |  | 0 | 3 | D | 1 | ROZPOCET | [6 empty] | 0
120 | K | 24011-111R | M24 - Vzduchotechnika |  |  | EUR |  | 1 | 0 |  | 0 |  |  |  | znížená |  | 0 | 0 | 0 | 0 | 0 | 4 | K | 2 | ROZPOCET | 0 | 0 | 0 | 0 | 0 | 2 | 0 | 4 | 242
| VP - Práce naviac | [9 empty] | 0 | [11 empty] | D | 0 | PN | [6 empty] | 0
| K | [9 empty] | 0 |  |  |  | znížená | [7 empty] | PN | 1 | PN | 0 | 0 | 0 | 0 | 0 | 2 | 0
| K | [9 empty] | 0 |  |  |  | znížená | [7 empty] | PN | 1 | PN | 0 | 0 | 0 | 0 | 0 | 2 | 0
| K | [9 empty] | 0 |  |  |  | znížená | [7 empty] | PN | 1 | PN | 0 | 0 | 0 | 0 | 0 | 2 | 0
| K | [9 empty] | 0 |  |  |  | znížená | [7 empty] | PN | 1 | PN | 0 | 0 | 0 | 0 | 0 | 2 | 0
| K | [9 empty] | 0 |  |  |  | znížená | [7 empty] | PN | 1 | PN | 0 | 0 | 0 | 0 | 0 | 2 | 0

## 08 - MŠ1 fasáda
| Hárok obsahuje: |  | 1) Krycí list rozpočtu |  | 2) Rekapitulácia rozpočtu |  |  |  | 3) Rozpočet |  |  | Späť na hárok: | Rekapitulácia stavby
optimalizované pre tlač zostáv vo formáte A4 - na výšku | [12 empty] | >> skryté stĺpce << | [9 empty] | {5b8992bb-a502-4512-a734-3a7e89863445}
0
KRYCÍ LIST ROZPOČTU | [13 empty] | v --- nižšie sa nachádzajú doplnkové a pomocné údaje k zostavám --- v | [8 empty] | False
| Stavba: |  | Komplexná obnova objektu MŠ ul.Nálepkova 50, Brezno
| Objekt: |  | MŠ1 - MŠ1
| Časť: |  | 08 - MŠ1 fasáda
| JKSO: | [8 empty] | KS:
| Miesto: | [8 empty] | Dátum:
| Objednávateľ: | [8 empty] | IČO:
IČO DPH:
| Zhotoviteľ: | [8 empty] | IČO: |  | Vyplň údaj
|  | Vyplň údaj | [7 empty] | IČO DPH: |  | Vyplň údaj
| Projektant: | [8 empty] | IČO:
IČO DPH:
| Spracovateľ: | [8 empty] | IČO:
IČO DPH:
Poznámka:
| Náklady z rozpočtu | [8 empty] | 0
| Ostatné náklady | [8 empty] | 0
| Cena bez DPH | [8 empty] | 0
| DPH | základná | 20% | z | 0 |  |  |  |  | 0
|  | znížená | 20% | z | 0 |  |  |  |  | 0
|  | zákl. prenesená | 20% | z | 0 |  |  |  |  | 0
|  | zníž. prenesená | 20% | z | 0 |  |  |  |  | 0
|  | nulová | 0% | z | 0 |  |  |  |  | 0
| Cena s DPH |  |  | v | EUR |  |  |  | 0
| Projektant |  |  |  |  | Spracovateľ
| Dátum a podpis: |  |  | Pečiatka |  | Dátum a podpis: |  |  |  |  | Pečiatka
| Objednávateľ |  |  |  |  | Zhotoviteľ
| Dátum a podpis: |  |  | Pečiatka |  | Dátum a podpis: |  |  |  |  | Pečiatka
REKAPITULÁCIA ROZPOČTU
Stavba: |  |  | Komplexná obnova objektu MŠ ul.Nálepkova 50, Brezno
Objekt: |  |  | MŠ1 - MŠ1
Časť: |  |  | 08 - MŠ1 fasáda
Miesto: | [7 empty] | Dátum:
Objednávateľ: | [7 empty] | Projektant:
Zhotoviteľ: |  |  | Vyplň údaj |  |  |  |  | Spracovateľ:
Kód - Popis | [10 empty] | Cena celkom [EUR]
1) Náklady z rozpočtu | [10 empty] | 0 | [12 empty] | -1
| HSV - Práce a dodávky HSV | [9 empty] | 0
| 6 - Úpravy povrchov, podlahy, osadenie | [9 empty] | 0
| 9 - Ostatné konštrukcie a práce-búranie | [9 empty] | 0
| 99 - Presun hmôt HSV | [9 empty] | 0
| PSV - Práce a dodávky PSV | [9 empty] | 0
| 764 - Konštrukcie klampiarske | [9 empty] | 0
| VP - Práce naviac | [9 empty] | 0
2) Ostatné náklady | [10 empty] | 0 |  |  |  | DPH
| GZS | [9 empty] | 0 |  |  |  | znížená | [9 empty] | VRN | 0 | 0 | 0 | 0 | 0 | 2
| Projektové práce | [9 empty] | 0 |  |  |  | znížená | [9 empty] | VRN | 0 | 0 | 0 | 0 | 0 | 2
| Sťažené podmienky | [9 empty] | 0 |  |  |  | znížená | [9 empty] | VRN | 0 | 0 | 0 | 0 | 0 | 2
| Vplyv prostredia | [9 empty] | 0 |  |  |  | znížená | [9 empty] | VRN | 0 | 0 | 0 | 0 | 0 | 2
| Iné VRN | [9 empty] | 0 |  |  |  | znížená | [9 empty] | VRN | 0 | 0 | 0 | 0 | 0 | 2
| Kompletačná činnosť | [9 empty] | 0 |  |  |  | znížená | [9 empty] | KOMPLETACNA | 0 | 0 | 0 | 0 | 0 | 2
Celkové náklady za stavbu 1) + 2) | [8 empty] | 0
ROZPOČET
Stavba: |  |  | Komplexná obnova objektu MŠ ul.Nálepkova 50, Brezno
Objekt: |  |  | MŠ1 - MŠ1
Časť: |  |  | 08 - MŠ1 fasáda
Miesto: | [7 empty] | Dátum:
Objednávateľ: | [7 empty] | Projektant:
Zhotoviteľ: |  |  | Vyplň údaj |  |  |  |  | Spracovateľ:
PČ | Typ | Kód | Popis |  |  | MJ | Ekvivalent výrobku | Množstvo | J.cena [EUR] |  | Cena celkom [EUR] |  |  | Poznámka | DPH | J. Nh [h] | Nh celkom [h] | J. hmotnosť [t] | Hmotnosť celkom [t] | J. suť [t] | Suť Celkom [t]
Náklady z rozpočtu | [10 empty] | 0 | [5 empty] | 0 |  | 0 |  | 0 |  | D | -1 | [7 empty] | 0
| HSV - Práce a dodávky HSV | [9 empty] | 0 | [5 empty] | 0 |  | 0 |  | 0 | 1 | D | 0 | ROZPOCET | [6 empty] | 0
| 6 - Úpravy povrchov, podlahy, osadenie | [9 empty] | 0 | [5 empty] | 0 |  | 0 |  | 0 | 1 | D | 1 | ROZPOCET | [6 empty] | 0
1 | K | 62242-2711 | Oprava omietok váp. st. člen. 1-2 hladkých 65-80% |  |  | m2 |  | 630.38 | 0 |  | 0 |  |  |  | znížená |  | 0 | 0 | 0 | 0 | 0 | 4 | K | 2 | ROZPOCET | 0 | 0 | 0 | 0 | 0 | 2 | 0 | 4 | 4
2 | K | 62246-4113 | Vonk. om.stien tenkovrst. silikátová roztieraná zrno 2,0mm |  |  | m2 |  | 489.065 | 0 |  | 0 |  |  |  | znížená |  | 0 | 0 | 0 | 0 | 0 | 4 | K | 2 | ROZPOCET | 0 | 0 | 0 | 0 | 0 | 2 | 0 | 4 | 6
3 | K | 62246-6115 | Príprava podkladu Betonkontakt,pod omietky vonk.stien, zvýš. priľnavosti |  |  | m2 |  | 630.38 | 0 |  | 0 |  |  |  | znížená |  | 0 | 0 | 0 | 0 | 0 | 4 | K | 2 | ROZPOCET | 0 | 0 | 0 | 0 | 0 | 2 | 0 | 4 | 8
4 | K | 62248-4010 | Potiahnutie vonk. stien sklotextilnou mriežkou |  |  | m2 |  | 81.8 | 0 |  | 0 |  |  |  | znížená |  | 0 | 0 | 0 | 0 | 0 | 4 | K | 2 | ROZPOCET | 0 | 0 | 0 | 0 | 0 | 2 | 0 | 4 | 10
5 | K | 62290-111R | Očistenie povrchu muriva |  |  | m2 |  | 630.38 | 0 |  | 0 |  |  |  | znížená |  | 0 | 0 | 0 | 0 | 0 | 4 | K | 2 | ROZPOCET | 0 | 0 | 0 | 0 | 0 | 2 | 0 | 4 | 12
6 | K | 62290-9010 | Očistenie vonkajš.omietky vysokotlak.súpravou WAP |  |  | m2 |  | 630.38 | 0 |  | 0 |  |  |  | znížená |  | 0 | 0 | 0 | 0 | 0 | 4 | K | 2 | ROZPOCET | 0 | 0 | 0 | 0 | 0 | 2 | 0 | 4 | 14
7 | K | 62460-103R | Tesneniaci pás škárovací |  |  | m |  | 143.9 | 0 |  | 0 |  |  |  | znížená |  | 0 | 0 | 0 | 0 | 0 | 4 | K | 2 | ROZPOCET | 0 | 0 | 0 | 0 | 0 | 2 | 0 | 4 | 16
8 | K | 62525-251R | Zateplovací systém Nobasil FKD S bez tenkovrstvej omietky hr.100mm "S4" |  |  | m2 |  | 29.25 | 0 |  | 0 |  |  |  | znížená |  | 0 | 0 | 0 | 0 | 0 | 4 | K | 2 | ROZPOCET | 0 | 0 | 0 | 0 | 0 | 2 | 0 | 4 | 18
9 | K | 62525-252R | Zateplovací systém Nobasil FKD S bez tenkovrstvej omietky hr.140mm "S2" |  |  | m2 |  | 416.035 | 0 |  | 0 |  |  |  | znížená |  | 0 | 0 | 0 | 0 | 0 | 4 | K | 2 | ROZPOCET | 0 | 0 | 0 | 0 | 0 | 2 | 0 | 4 | 20
10 | K | 62599-161R | Zateplovací systém XPS bez tenkovrstvej omietky hr.140mm "S2" |  |  | m2 |  | 32.6 | 0 |  | 0 |  |  |  | znížená |  | 0 | 0 | 0 | 0 | 0 | 4 | K | 2 | ROZPOCET | 0 | 0 | 0 | 0 | 0 | 2 | 0 | 4 | 22
11 | K | 62599-162R | Zateplovací systém XPS bez tenkovrstvej omietky hr.120mm "S1" |  |  | m2 |  | 18.52 | 0 |  | 0 |  |  |  | znížená |  | 0 | 0 | 0 | 0 | 0 | 4 | K | 2 | ROZPOCET | 0 | 0 | 0 | 0 | 0 | 2 | 0 | 4 | 24
12 | K | 62599-163R | Zateplovací systém XPS bez tenkovrstvej omietky hr.100mm "S2" |  |  | m2 |  | 21.524 | 0 |  | 0 |  |  |  | znížená |  | 0 | 0 | 0 | 0 | 0 | 4 | K | 2 | ROZPOCET | 0 | 0 | 0 | 0 | 0 | 2 | 0 | 4 | 26
13 | K | 62599-164R | Zatepl. podhľadov omietka silikát. a Nobasil hr.140mm "S3" |  |  | m2 |  | 56.64 | 0 |  | 0 |  |  |  | znížená |  | 0 | 0 | 0 | 0 | 0 | 4 | K | 2 | ROZPOCET | 0 | 0 | 0 | 0 | 0 | 2 | 0 | 4 | 28
14 | K | 62599-301R | Zatepl.vonk sokla polystyr XPS-R hr. 120mm a omiet. marmolit "S1" |  |  | m2 |  | 20.505 | 0 |  | 0 |  |  |  | znížená |  | 0 | 0 | 0 | 0 | 0 | 4 | K | 2 | ROZPOCET | 0 | 0 | 0 | 0 | 0 | 2 | 0 | 4 | 30
15 | K | 62999-3599 | Zatepl.vonk.ostenia šírka do 100mm om.silikátová-Nobasil FKD S hr.40m |  |  | m |  | 349.2 | 0 |  | 0 |  |  |  | znížená |  | 0 | 0 | 0 | 0 | 0 | 4 | K | 2 | ROZPOCET | 0 | 0 | 0 | 0 | 0 | 2 | 0 | 4 | 32
| 9 - Ostatné konštrukcie a práce-búranie | [9 empty] | 0 | [5 empty] | 0 |  | 0 |  | 0 | 1 | D | 1 | ROZPOCET | [6 empty] | 0
16 | K | 93890-2123 | Vyčistenie plôch bet. konštrukcií oceľ. kefami |  |  | m2 |  | 39.025 | 0 |  | 0 |  |  |  | znížená |  | 0 | 0 | 0 | 0 | 0 | 4 | K | 2 | ROZPOCET | 0 | 0 | 0 | 0 | 0 | 2 | 0 | 4 | 34
17 | K | 94194-1041 | Montáž lešenia ľahk. radového s podlahami š. do 1,2 m v. do 10 m |  |  | m2 |  | 779.6 | 0 |  | 0 |  |  |  | znížená |  | 0 | 0 | 0 | 0 | 0 | 4 | K | 2 | ROZPOCET | 0 | 0 | 0 | 0 | 0 | 2 | 0 | 4 | 36
18 | K | 94194-1291 | Príplatok za prvý a každý ďalší mesiac použitia lešenia k pol. -1041 |  |  | m2 |  | 2338.8 | 0 |  | 0 |  |  |  | znížená |  | 0 | 0 | 0 | 0 | 0 | 4 | K | 2 | ROZPOCET | 0 | 0 | 0 | 0 | 0 | 2 | 0 | 4 | 38
19 | K | 94194-1841 | Demontáž lešenia ľahk. radového s podlahami š. do 1,2 m v. do 10 m |  |  | m2 |  | 779.6 | 0 |  | 0 |  |  |  | znížená |  | 0 | 0 | 0 | 0 | 0 | 4 | K | 2 | ROZPOCET | 0 | 0 | 0 | 0 | 0 | 2 | 0 | 4 | 40
20 | K | 94195-5002 | Lešenie ľahké prac. pomocné výš. podlahy do 1,9 m |  |  | m2 |  | 60 | 0 |  | 0 |  |  |  | znížená |  | 0 | 0 | 0 | 0 | 0 | 4 | K | 2 | ROZPOCET | 0 | 0 | 0 | 0 | 0 | 2 | 0 | 4 | 42
21 | K | 95394-5002 | Profil ochranný rohový so sieťovinou na spevnenie zateplenia |  |  | m |  | 380.1 | 0 |  | 0 |  |  |  | znížená |  | 0 | 0 | 0 | 0 | 0 | 4 | K | 2 | ROZPOCET | 0 | 0 | 0 | 0 | 0 | 2 | 0 | 4 | 44
22 | K | 95394-5114 | Rohový PVC profil s integrovanou tkaninou 100x100mm |  |  | m |  | 166.1 | 0 |  | 0 |  |  |  | znížená |  | 0 | 0 | 0 | 0 | 0 | 4 | K | 2 | ROZPOCET | 0 | 0 | 0 | 0 | 0 | 2 | 0 | 4 | 46
23 | K | 95394-5115 | Lišta PVC s odkvapovým nosom |  |  | m |  | 132 | 0 |  | 0 |  |  |  | znížená |  | 0 | 0 | 0 | 0 | 0 | 4 | K | 2 | ROZPOCET | 0 | 0 | 0 | 0 | 0 | 2 | 0 | 4 | 48
24 | K | 95394-511R | Soklový profil zakladací pre 14cm hr. fasádne izol.dosky |  |  | m |  | 86.5 | 0 |  | 0 |  |  |  | znížená |  | 0 | 0 | 0 | 0 | 0 | 4 | K | 2 | ROZPOCET | 0 | 0 | 0 | 0 | 0 | 2 | 0 | 4 | 50
25 | K | 97801-5281 | Otlčenie vonk. omietok váp. vápenocem. zlož. I-IV do 80 % |  |  | m2 |  | 609.875 | 0 |  | 0 |  |  |  | znížená |  | 0 | 0 | 0 | 0 | 0 | 4 | K | 2 | ROZPOCET | 0 | 0 | 0 | 0 | 0 | 2 | 0 | 4 | 52
26 | K | 97801-5291 | Otlčenie vonk. omietok váp. vápenocem. zlož. I-IV do 100 % |  |  | m2 |  | 20.505 | 0 |  | 0 |  |  |  | znížená |  | 0 | 0 | 0 | 0 | 0 | 4 | K | 2 | ROZPOCET | 0 | 0 | 0 | 0 | 0 | 2 | 0 | 4 | 54
27 | K | 97901-1111 | Zvislá doprava sute a vybúr. hmôt za prvé podlažie |  |  | t |  | 29.333 | 0 |  | 0 |  |  |  | znížená |  | 0 | 0 | 0 | 0 | 0 | 4 | K | 2 | ROZPOCET | 0 | 0 | 0 | 0 | 0 | 2 | 0 | 4 | 56
28 | K | 97908-1111 | Odvoz sute a vybúraných hmôt na skládku do 1 km |  |  | t |  | 29.333 | 0 |  | 0 |  |  |  | znížená |  | 0 | 0 | 0 | 0 | 0 | 4 | K | 2 | ROZPOCET | 0 | 0 | 0 | 0 | 0 | 2 | 0 | 4 | 58
29 | K | 97908-1121 | Odvoz sute a vybúraných hmôt na skládku každý ďalší 1 km |  |  | t |  | 293.33 | 0 |  | 0 |  |  |  | znížená |  | 0 | 0 | 0 | 0 | 0 | 4 | K | 2 | ROZPOCET | 0 | 0 | 0 | 0 | 0 | 2 | 0 | 4 | 60
30 | K | 97908-7212 | Nakladanie sute na dopravný prostriedok |  |  | t |  | 29.333 | 0 |  | 0 |  |  |  | znížená |  | 0 | 0 | 0 | 0 | 0 | 4 | K | 2 | ROZPOCET | 0 | 0 | 0 | 0 | 0 | 2 | 0 | 4 | 62
31 | K | 97913-1409 | Poplatok za ulož.a znešk.staveb.sute na vymedzených skládkach |  |  | t |  | 29.333 | 0 |  | 0 |  |  |  | znížená |  | 0 | 0 | 0 | 0 | 0 | 4 | K | 2 | ROZPOCET | 0 | 0 | 0 | 0 | 0 | 2 | 0 | 4 | 64
33 | K | 99999-0003 | Konštrukcie a práce HSV-DMT a MTZ prvkov na fasáde,prekládka osvetlenia |  |  | hod |  | 20 | 0 |  | 0 |  |  |  | znížená |  | 0 | 0 | 0 | 0 | 0 | 4 | K | 2 | ROZPOCET | 0 | 0 | 0 | 0 | 0 | 2 | 0 | 4 | 68
| 99 - Presun hmôt HSV | [9 empty] | 0 | [5 empty] | 0 |  | 0 |  | 0 | 1 | D | 1 | ROZPOCET | [6 empty] | 0
32 | K | 99928-1211 | Presun hmôt pre opravy vonk. plášťov v objektoch do výšky 25 m |  |  | t |  | 58.757 | 0 |  | 0 |  |  |  | znížená |  | 0 | 0 | 0 | 0 | 0 | 4 | K | 2 | ROZPOCET | 0 | 0 | 0 | 0 | 0 | 2 | 0 | 4 | 66
| PSV - Práce a dodávky PSV | [9 empty] | 0 | [5 empty] | 0 |  | 0 |  | 0 | 2 | D | 0 | ROZPOCET | [6 empty] | 0
| 764 - Konštrukcie klampiarske | [9 empty] | 0 | [5 empty] | 0 |  | 0 |  | 0 | 2 | D | 1 | ROZPOCET | [6 empty] | 0
34 | K | 76432-323R | Klamp. PZ pl. lakoplast.odkvapov lepená krytina rš 300 "K9" |  |  | m |  | 23.1 | 0 |  | 0 |  |  |  | znížená |  | 0 | 0 | 0 | 0 | 0 | 4 | K | 2 | ROZPOCET | 0 | 0 | 0 | 0 | 0 | 2 | 0 | 4 | 70
35 | K | 76432-3830 | Klamp. demont. odkvapov lep. kryt. rš 330 |  |  | m |  | 23.1 | 0 |  | 0 |  |  |  | znížená |  | 0 | 0 | 0 | 0 | 0 | 4 | K | 2 | ROZPOCET | 0 | 0 | 0 | 0 | 0 | 2 | 0 | 4 | 72
36 | K | 99876-4202 | Presun hmôt pre klampiarske konštr. v objektoch výšky do 12 m |  |  | % |  | 0 | 0 |  | 0 |  |  |  | znížená |  | 0 | 0 | 0 | 0 | 0 | 4 | K | 2 | ROZPOCET | 0 | 0 | 0 | 0 | 0 | 2 | 0 | 4 | 74
| VP - Práce naviac | [9 empty] | 0 | [11 empty] | D | 0 | PN | [6 empty] | 0
| K | [9 empty] | 0 |  |  |  | znížená | [7 empty] | PN | 1 | PN | 0 | 0 | 0 | 0 | 0 | 2 | 0
| K | [9 empty] | 0 |  |  |  | znížená | [7 empty] | PN | 1 | PN | 0 | 0 | 0 | 0 | 0 | 2 | 0
| K | [9 empty] | 0 |  |  |  | znížená | [7 empty] | PN | 1 | PN | 0 | 0 | 0 | 0 | 0 | 2 | 0
| K | [9 empty] | 0 |  |  |  | znížená | [7 empty] | PN | 1 | PN | 0 | 0 | 0 | 0 | 0 | 2 | 0
| K | [9 empty] | 0 |  |  |  | znížená | [7 empty] | PN | 1 | PN | 0 | 0 | 0 | 0 | 0 | 2 | 0

## E4-b - UK - MŠ1
| Hárok obsahuje: |  | 1) Krycí list rozpočtu |  | 2) Rekapitulácia rozpočtu |  |  |  | 3) Rozpočet |  |  | Späť na hárok: | Rekapitulácia stavby
optimalizované pre tlač zostáv vo formáte A4 - na výšku | [12 empty] | >> skryté stĺpce << | [9 empty] | {917a48a5-727f-498c-bba5-df5d59dbef6f}
0
KRYCÍ LIST ROZPOČTU | [13 empty] | v --- nižšie sa nachádzajú doplnkové a pomocné údaje k zostavám --- v | [8 empty] | False
| Stavba: |  | Komplexná obnova objektu MŠ ul.Nálepkova 50, Brezno
| Objekt: |  | MŠ1 - MŠ1
| Časť: |  | E4-b - UK - MŠ1
| JKSO: | [8 empty] | KS:
| Miesto: | [8 empty] | Dátum:
| Objednávateľ: | [8 empty] | IČO:
IČO DPH:
| Zhotoviteľ: | [8 empty] | IČO: |  | Vyplň údaj
|  | Vyplň údaj | [7 empty] | IČO DPH: |  | Vyplň údaj
| Projektant: | [8 empty] | IČO:
IČO DPH:
| Spracovateľ: | [8 empty] | IČO:
IČO DPH:
Poznámka:
| Náklady z rozpočtu | [8 empty] | 0
| Ostatné náklady | [8 empty] | 0
| Cena bez DPH | [8 empty] | 0
| DPH | základná | 20% | z | 0 |  |  |  |  | 0
|  | znížená | 20% | z | 0 |  |  |  |  | 0
|  | zákl. prenesená | 20% | z | 0 |  |  |  |  | 0
|  | zníž. prenesená | 20% | z | 0 |  |  |  |  | 0
|  | nulová | 0% | z | 0 |  |  |  |  | 0
| Cena s DPH |  |  | v | EUR |  |  |  | 0
| Projektant |  |  |  |  | Spracovateľ
| Dátum a podpis: |  |  | Pečiatka |  | Dátum a podpis: |  |  |  |  | Pečiatka
| Objednávateľ |  |  |  |  | Zhotoviteľ
| Dátum a podpis: |  |  | Pečiatka |  | Dátum a podpis: |  |  |  |  | Pečiatka
REKAPITULÁCIA ROZPOČTU
Stavba: |  |  | Komplexná obnova objektu MŠ ul.Nálepkova 50, Brezno
Objekt: |  |  | MŠ1 - MŠ1
Časť: |  |  | E4-b - UK - MŠ1
Miesto: | [7 empty] | Dátum:
Objednávateľ: | [7 empty] | Projektant:
Zhotoviteľ: |  |  | Vyplň údaj |  |  |  |  | Spracovateľ:
Kód - Popis | [10 empty] | Cena celkom [EUR]
1) Náklady z rozpočtu | [10 empty] | 0 | [12 empty] | -1
| PSV - Práce a dodávky PSV | [9 empty] | 0
| 731 - Ústredné kúrenie, kotolne | [9 empty] | 0
| 733 - Ústredné kúrenie, rozvodné potrubie | [9 empty] | 0
| 734 - Ústredné kúrenie, armatúry. | [9 empty] | 0
| 735 - Ústredné kúrenie, vykurov. telesá | [9 empty] | 0
| 767 - Konštrukcie doplnkové kovové | [9 empty] | 0
| 783 - Dokončovacie práce - nátery | [9 empty] | 0
| VP - Práce naviac | [9 empty] | 0
2) Ostatné náklady | [10 empty] | 0 |  |  |  | DPH
| GZS | [9 empty] | 0 |  |  |  | znížená | [9 empty] | VRN | 0 | 0 | 0 | 0 | 0 | 2
| Projektové práce | [9 empty] | 0 |  |  |  | znížená | [9 empty] | VRN | 0 | 0 | 0 | 0 | 0 | 2
| Sťažené podmienky | [9 empty] | 0 |  |  |  | znížená | [9 empty] | VRN | 0 | 0 | 0 | 0 | 0 | 2
| Vplyv prostredia | [9 empty] | 0 |  |  |  | znížená | [9 empty] | VRN | 0 | 0 | 0 | 0 | 0 | 2
| Iné VRN | [9 empty] | 0 |  |  |  | znížená | [9 empty] | VRN | 0 | 0 | 0 | 0 | 0 | 2
| Kompletačná činnosť | [9 empty] | 0 |  |  |  | znížená | [9 empty] | KOMPLETACNA | 0 | 0 | 0 | 0 | 0 | 2
Celkové náklady za stavbu 1) + 2) | [8 empty] | 0
ROZPOČET
Stavba: |  |  | Komplexná obnova objektu MŠ ul.Nálepkova 50, Brezno
Objekt: |  |  | MŠ1 - MŠ1
Časť: |  |  | E4-b - UK - MŠ1
Miesto: | [7 empty] | Dátum:
Objednávateľ: | [7 empty] | Projektant:
Zhotoviteľ: |  |  | Vyplň údaj |  |  |  |  | Spracovateľ:
PČ | Typ | Kód | Popis |  |  | MJ | Ekvivalent výrobku | Množstvo | J.cena [EUR] |  | Cena celkom [EUR] |  |  | Poznámka | DPH | J. Nh [h] | Nh celkom [h] | J. hmotnosť [t] | Hmotnosť celkom [t] | J. suť [t] | Suť Celkom [t]
Náklady z rozpočtu | [10 empty] | 0 | [5 empty] | 0 |  | 6.4872 |  | 0 |  | D | -1 | [7 empty] | 0
| PSV - Práce a dodávky PSV | [9 empty] | 0 | [5 empty] | 0 |  | 6.4872 |  | 0 | 1 | D | 0 | ROZPOCET | [6 empty] | 0
| 731 - Ústredné kúrenie, kotolne | [9 empty] | 0 | [5 empty] | 0 |  | 0 |  | 0 | 1 | D | 1 | ROZPOCET | [6 empty] | 0
1 | K | 731110002 | VYKUROVACIA SKÚŠKA SÚSTAVY STN |  |  | HOD |  | 72 | 0 |  | 0 |  |  |  | znížená |  | 0 | 0 | 0 | 0 | 0 | 4 | K | 2 | ROZPOCET | 0 | 0 | 0 | 0 | 0 | 2 | 0 | 4 | 2
2 | K | 7311100021 | HYDRAUL.VYREGULOVANIE POČAS VYKUROVACEJ SKÚŠKY |  |  | HOD |  | 20 | 0 |  | 0 |  |  |  | znížená |  | 0 | 0 | 0 | 0 | 0 | 4 | K | 2 | ROZPOCET | 0 | 0 | 0 | 0 | 0 | 2 | 0 | 4 | 4
3 | K | 731110003 | PREVÁDZKOVÁ SKÚŠKA SÚSTAVY STN |  |  | HOD |  | 10 | 0 |  | 0 |  |  |  | znížená |  | 0 | 0 | 0 | 0 | 0 | 4 | K | 2 | ROZPOCET | 0 | 0 | 0 | 0 | 0 | 2 | 0 | 4 | 6
4 | K | 731110005 | DEMONTÁŽ JESTVUJÚCEHO VYKUROVANIA |  |  | HOD |  | 85 | 0 |  | 0 |  |  |  | znížená |  | 0 | 0 | 0 | 0 | 0 | 4 | K | 2 | ROZPOCET | 0 | 0 | 0 | 0 | 0 | 2 | 0 | 4 | 8
5 | K | 731110012 | VYPUSTENIE A NAPUSTENIE SÚSTAVY |  |  | HOD |  | 6 | 0 |  | 0 |  |  |  | znížená |  | 0 | 0 | 0 | 0 | 0 | 4 | K | 2 | ROZPOCET | 0 | 0 | 0 | 0 | 0 | 2 | 0 | 4 | 10
6 | K | 731110013 | PREPLACHNUTIE A ODKALENIE SYSTÉMU |  |  | HOD |  | 6 | 0 |  | 0 |  |  |  | znížená |  | 0 | 0 | 0 | 0 | 0 | 4 | K | 2 | ROZPOCET | 0 | 0 | 0 | 0 | 0 | 2 | 0 | 4 | 12
| 733 - Ústredné kúrenie, rozvodné potrubie | [9 empty] | 0 | [5 empty] | 0 |  | 4.2734 |  | 0 | 1 | D | 1 | ROZPOCET | [6 empty] | 0
7 | K | 733111103 | Potrubie z rúrok závitových oceľových bezšvových bežných nízkotlakových DN 15 |  |  | m |  | 343 | 0 |  | 0 |  |  |  | znížená |  | 0 | 0.0064617 | 2.2164 | 0 | 0 | 4 | K | 2 | ROZPOCET | 0 | 0 | 0 | 0 | 0 | 2 | 0 | 4 | 14
8 | K | 733111104 | Potrubie z rúrok závitových oceľových bezšvových bežných nízkotlakových DN 20 |  |  | m |  | 120 | 0 |  | 0 |  |  |  | znížená |  | 0 | 0.0064249 | 0.77099 | 0 | 0 | 4 | K | 2 | ROZPOCET | 0 | 0 | 0 | 0 | 0 | 2 | 0 | 4 | 16
9 | K | 733111105 | Potrubie z rúrok závitových oceľových bezšvových bežných nízkotlakových DN 25 |  |  | m |  | 74 | 0 |  | 0 |  |  |  | znížená |  | 0 | 0.0072855 | 0.53913 | 0 | 0 | 4 | K | 2 | ROZPOCET | 0 | 0 | 0 | 0 | 0 | 2 | 0 | 4 | 18
10 | K | 733111106 | Potrubie z rúrok závitových oceľových bezšvových bežných nízkotlakových DN 32 |  |  | m |  | 11 | 0 |  | 0 |  |  |  | znížená |  | 0 | 0.0081882 | 0.09007 | 0 | 0 | 4 | K | 2 | ROZPOCET | 0 | 0 | 0 | 0 | 0 | 2 | 0 | 4 | 20
11 | K | 733111107 | Potrubie z rúrok závitových oceľových bezšvových bežných nízkotlakových DN 40 |  |  | m |  | 36 | 0 |  | 0 |  |  |  | znížená |  | 0 | 0.0088383 | 0.31818 | 0 | 0 | 4 | K | 2 | ROZPOCET | 0 | 0 | 0 | 0 | 0 | 2 | 0 | 4 | 22
12 | K | 733111108 | Potrubie z rúrok závitových oceľových bezšvových bežných nízkotlakových DN 50 |  |  | m |  | 32 | 0 |  | 0 |  |  |  | znížená |  | 0 | 0.010584 | 0.33869 | 0 | 0 | 4 | K | 2 | ROZPOCET | 0 | 0 | 0 | 0 | 0 | 2 | 0 | 4 | 24
13 | K | 733113113 | Potrubie z rúrok závitových Príplatok k cene za zhotovenie prípojky z oceľ. rúrok závitových DN 15 |  |  | ks |  | 148 | 0 |  | 0 |  |  |  | znížená |  | 0 | 0 | 0 | 0 | 0 | 4 | K | 2 | ROZPOCET | 0 | 0 | 0 | 0 | 0 | 2 | 0 | 4 | 26
14 | K | 733190107 | Tlaková skúška potrubia z oceľových rúrok závitových |  |  | m |  | 616 | 0 |  | 0 |  |  |  | znížená |  | 0 | 0 | 0 | 0 | 0 | 4 | K | 2 | ROZPOCET | 0 | 0 | 0 | 0 | 0 | 2 | 0 | 4 | 28
15 | K | 998733201 | Presun hmôt pre rozvody potrubia v objektoch výšky do 6 m |  |  | % |  | 0 | 0 |  | 0 |  |  |  | znížená |  | 0 | 0 | 0 | 0 | 0 | 4 | K | 2 | ROZPOCET | 0 | 0 | 0 | 0 | 0 | 2 | 0 | 4 | 30
| 734 - Ústredné kúrenie, armatúry. | [9 empty] | 0 | [5 empty] | 0 |  | 0.13874 |  | 0 | 1 | D | 1 | ROZPOCET | [6 empty] | 0
16 | K | 734209101 | Montáž závitovej armatúry s 1 závitom do G 1/2 |  |  | ks |  | 22 | 0 |  | 0 |  |  |  | znížená |  | 0 | 3e-05 | 0.00066 | 0 | 0 | 4 | K | 2 | ROZPOCET | 0 | 0 | 0 | 0 | 0 | 2 | 0 | 4 | 32
17 | K | 734209112 | Montáž závitovej armatúry s 2 závitmi do G 1/2 |  |  | ks |  | 150 | 0 |  | 0 |  |  |  | znížená |  | 0 | 3e-05 | 0.0045 | 0 | 0 | 4 | K | 2 | ROZPOCET | 0 | 0 | 0 | 0 | 0 | 2 | 0 | 4 | 34
18 | K | 734209114 | Montáž závitovej armatúry s 2 závitmi G 3/4 |  |  | ks |  | 8 | 0 |  | 0 |  |  |  | znížená |  | 0 | 3e-05 | 0.00024 | 0 | 0 | 4 | K | 2 | ROZPOCET | 0 | 0 | 0 | 0 | 0 | 2 | 0 | 4 | 36
19 | K | 734209115 | Montáž závitovej armatúry s 2 závitmi G 1 |  |  | ks |  | 10 | 0 |  | 0 |  |  |  | znížená |  | 0 | 3e-05 | 0.0003 | 0 | 0 | 4 | K | 2 | ROZPOCET | 0 | 0 | 0 | 0 | 0 | 2 | 0 | 4 | 38
20 | K | 734222696 | rucny regul.ventil stupackovy HERZ STROMAX -GM 1" |  |  | KUS |  | 5 | 0 |  | 0 |  |  |  | znížená |  | 0 | 0.00051 | 0.00255 | 0 | 0 | 4 | K | 2 | ROZPOCET | 0 | 0 | 0 | 0 | 0 | 2 | 0 | 4 | 40
21 | K | 734222698 | rucny regul.ventil stupackovy HERZ STROMAX -GM 3/4" |  |  | KUS |  | 4 | 0 |  | 0 |  |  |  | znížená |  | 0 | 0.00051 | 0.00204 | 0 | 0 | 4 | K | 2 | ROZPOCET | 0 | 0 | 0 | 0 | 0 | 2 | 0 | 4 | 42
22 | K | 734222699 | rucny regul.ventil stupackovy HERZ STROMAX -GM 1/2" |  |  | KUS |  | 1 | 0 |  | 0 |  |  |  | znížená |  | 0 | 0.00051 | 0.00051 | 0 | 0 | 4 | K | 2 | ROZPOCET | 0 | 0 | 0 | 0 | 0 | 2 | 0 | 4 | 44
23 | K | 734222808 | Herz-termostatická hlavica |  |  | KUS |  | 74 | 0 |  | 0 |  |  |  | znížená |  | 0 | 0.00051 | 0.03774 | 0 | 0 | 4 | K | 2 | ROZPOCET | 0 | 0 | 0 | 0 | 0 | 2 | 0 | 4 | 46
24 | K | 734222812 | Ventily reg.záv. Herz-TS-90V priame G 1/2 s pl.prednast. |  |  | KUS |  | 74 | 0 |  | 0 |  |  |  | znížená |  | 0 | 0.00051 | 0.03774 | 0 | 0 | 4 | K | 2 | ROZPOCET | 0 | 0 | 0 | 0 | 0 | 2 | 0 | 4 | 48
25 | K | 734222816 | HERZ-RL- 5 priamy 1/2 regul.skrutkovanie uzatv. s vypúšťaním |  |  | KUS |  | 74 | 0 |  | 0 |  |  |  | znížená |  | 0 | 0.00051 | 0.03774 | 0 | 0 | 4 | K | 2 | ROZPOCET | 0 | 0 | 0 | 0 | 0 | 2 | 0 | 4 | 50
26 | K | 734261502 | GULOVY UZATV.VENTIL HERZ G1/2" |  |  | KUS |  | 1 | 0 |  | 0 |  |  |  | znížená |  | 0 | 0.00046 | 0.00046 | 0 | 0 | 4 | K | 2 | ROZPOCET | 0 | 0 | 0 | 0 | 0 | 2 | 0 | 4 | 52
27 | K | 734261503 | GULOVY UZATV.VENTIL HERZ G3/4" |  |  | KUS |  | 4 | 0 |  | 0 |  |  |  | znížená |  | 0 | 0.00046 | 0.00184 | 0 | 0 | 4 | K | 2 | ROZPOCET | 0 | 0 | 0 | 0 | 0 | 2 | 0 | 4 | 54
28 | K | 734261504 | GULOVY UZATV.VENTIL HERZ G1" |  |  | KUS |  | 5 | 0 |  | 0 |  |  |  | znížená |  | 0 | 0.00046 | 0.0023 | 0 | 0 | 4 | K | 2 | ROZPOCET | 0 | 0 | 0 | 0 | 0 | 2 | 0 | 4 | 56
29 | K | 734261549 | VYPUŚTACI VENTIL GULOVY NA RADIATOR IMT DN 3/8" |  |  | KUS |  | 22 | 0 |  | 0 |  |  |  | znížená |  | 0 | 0.00046 | 0.01012 | 0 | 0 | 4 | K | 2 | ROZPOCET | 0 | 0 | 0 | 0 | 0 | 2 | 0 | 4 | 58
30 | K | 998734201 | Presun hmôt pre armatúry v objektoch výšky do 6 m |  |  | % |  | 0 | 0 |  | 0 |  |  |  | znížená |  | 0 | 0 | 0 | 0 | 0 | 4 | K | 2 | ROZPOCET | 0 | 0 | 0 | 0 | 0 | 2 | 0 | 4 | 60
| 735 - Ústredné kúrenie, vykurov. telesá | [9 empty] | 0 | [5 empty] | 0 |  | 2.013 |  | 0 | 1 | D | 1 | ROZPOCET | [6 empty] | 0
31 | K | 735130001 | DRZIAK, PRÍSLUŠENSTVO |  |  | PAR |  | 74 | 0 |  | 0 |  |  |  | znížená |  | 0 | 0.002 | 0.148 | 0 | 0 | 4 | K | 2 | ROZPOCET | 0 | 0 | 0 | 0 | 0 | 2 | 0 | 4 | 62
32 | K | 735153300 | Príplatok k cene za odvzdušňovací ventil telies VSŽ s príplatkom 8 % |  |  | ks |  | 74 | 0 |  | 0 |  |  |  | znížená |  | 0 | 5e-05 | 0.0037 | 0 | 0 | 4 | K | 2 | ROZPOCET | 0 | 0 | 0 | 0 | 0 | 2 | 0 | 4 | 64
33 | K | 735158110 | Vykurovacie telesá panelové, tlaková skúška telesa vodou VSŽ Košice jednoradového |  |  | ks |  | 22 | 0 |  | 0 |  |  |  | znížená |  | 0 | 0 | 0 | 0 | 0 | 4 | K | 2 | ROZPOCET | 0 | 0 | 0 | 0 | 0 | 2 | 0 | 4 | 66
34 | K | 735158120 | Vykurovacie telesá panelové, tlaková skúška telesa vodou VSŽ Košice dvojradového |  |  | ks |  | 52 | 0 |  | 0 |  |  |  | znížená |  | 0 | 0 | 0 | 0 | 0 | 4 | K | 2 | ROZPOCET | 0 | 0 | 0 | 0 | 0 | 2 | 0 | 4 | 68
35 | K | 735159514 | Montáž vykurovacieho telesa VSŽ P90 jednoradového s odvzdušnením do 2040mm |  |  | súb |  | 22 | 0 |  | 0 |  |  |  | znížená |  | 0 | 0.0012032 | 0.02647 | 0 | 0 | 4 | K | 2 | ROZPOCET | 0 | 0 | 0 | 0 | 0 | 2 | 0 | 4 | 70
36 | K | 735159524 | Montáž vykurovacieho telesa VSŽ P90 dvojradového s odvzdušnením do 2040mm |  |  | súb |  | 52 | 0 |  | 0 |  |  |  | znížená |  | 0 | 0.0019967 | 0.10383 | 0 | 0 | 4 | K | 2 | ROZPOCET | 0 | 0 | 0 | 0 | 0 | 2 | 0 | 4 | 72
37 | M | 4845366610 | Vykurovacie telesá doskové KORAD 11K 600x0500 |  |  | ks |  | 4 | 0 |  | 0 |  |  |  | znížená |  | 0 | 0.009 | 0.036 | 0 | 0 | 8 | M | 2 | ROZPOCET | 0 | 0 | 0 | 0 | 0 | 2 | 0 | 4 | 74
38 | M | 4845366620 | Vykurovacie telesá doskové KORAD 11K 600x0600 |  |  | ks |  | 4 | 0 |  | 0 |  |  |  | znížená |  | 0 | 0.01 | 0.04 | 0 | 0 | 8 | M | 2 | ROZPOCET | 0 | 0 | 0 | 0 | 0 | 2 | 0 | 4 | 76
39 | M | 4845366640 | Vykurovacie telesá doskové KORAD 11K 600x0800 |  |  | ks |  | 9 | 0 |  | 0 |  |  |  | znížená |  | 0 | 0.012 | 0.108 | 0 | 0 | 8 | M | 2 | ROZPOCET | 0 | 0 | 0 | 0 | 0 | 2 | 0 | 4 | 78
40 | M | 4845366660 | Vykurovacie telesá doskové KORAD 11K 600X1000 |  |  | ks |  | 2 | 0 |  | 0 |  |  |  | znížená |  | 0 | 0.014 | 0.028 | 0 | 0 | 8 | M | 2 | ROZPOCET | 0 | 0 | 0 | 0 | 0 | 2 | 0 | 4 | 80
41 | M | 4845366680 | Vykurovacie telesá doskové KORAD 11K 600X1200 |  |  | ks |  | 3 | 0 |  | 0 |  |  |  | znížená |  | 0 | 0.017 | 0.051 | 0 | 0 | 8 | M | 2 | ROZPOCET | 0 | 0 | 0 | 0 | 0 | 2 | 0 | 4 | 82
42 | M | 4845374450 | Vykurovacie telesá doskové KORAD 21K 600x0800 úzke |  |  | ks |  | 4 | 0 |  | 0 |  |  |  | znížená |  | 0 | 0.021 | 0.084 | 0 | 0 | 8 | M | 2 | ROZPOCET | 0 | 0 | 0 | 0 | 0 | 2 | 0 | 4 | 84
43 | M | 4845374650 | Vykurovacie telesá doskové KORAD 21K 600x1000 úzke AAA |  |  | ks |  | 4 | 0 |  | 0 |  |  |  | znížená |  | 0 | 0.025 | 0.1 | 0 | 0 | 8 | M | 2 | ROZPOCET | 0 | 0 | 0 | 0 | 0 | 2 | 0 | 4 | 86
44 | M | 4845374850 | Vykurovacie telesá doskové KORAD 21K 600x1200 úzke AAA |  |  | ks |  | 2 | 0 |  | 0 |  |  |  | znížená |  | 0 | 0.029 | 0.058 | 0 | 0 | 8 | M | 2 | ROZPOCET | 0 | 0 | 0 | 0 | 0 | 2 | 0 | 4 | 88
45 | M | 4845377300 | Vykurovacie telesá doskové KORAD 22K 300x0800 |  |  | ks |  | 2 | 0 |  | 0 |  |  |  | znížená |  | 0 | 0.02 | 0.04 | 0 | 0 | 8 | M | 2 | ROZPOCET | 0 | 0 | 0 | 0 | 0 | 2 | 0 | 4 | 90
46 | M | 4845377600 | Vykurovacie telesá doskové KORAD 22K 300x1400 |  |  | ks |  | 12 | 0 |  | 0 |  |  |  | znížená |  | 0 | 0.035 | 0.42 | 0 | 0 | 8 | M | 2 | ROZPOCET | 0 | 0 | 0 | 0 | 0 | 2 | 0 | 4 | 92
47 | M | 4845380650 | Vykurovacie telesá doskové KORAD 22K 600x1200 AAA |  |  | ks |  | 10 | 0 |  | 0 |  |  |  | znížená |  | 0 | 0.037 | 0.37 | 0 | 0 | 8 | M | 2 | ROZPOCET | 0 | 0 | 0 | 0 | 0 | 2 | 0 | 4 | 94
48 | M | 4845382400 | Vykurovacie telesá doskové KORAD 33K 300x0800 |  |  | ks |  | 18 | 0 |  | 0 |  |  |  | znížená |  | 0 | 0.022 | 0.396 | 0 | 0 | 8 | M | 2 | ROZPOCET | 0 | 0 | 0 | 0 | 0 | 2 | 0 | 4 | 96
49 | K | 998735201 | Presun hmôt pre vykurovacie telesá v objektoch výšky do 6 m |  |  | % |  | 0 | 0 |  | 0 |  |  |  | znížená |  | 0 | 0 | 0 | 0 | 0 | 4 | K | 2 | ROZPOCET | 0 | 0 | 0 | 0 | 0 | 2 | 0 | 4 | 98
| 767 - Konštrukcie doplnkové kovové | [9 empty] | 0 | [5 empty] | 0 |  | 0.00464 |  | 0 | 1 | D | 1 | ROZPOCET | [6 empty] | 0
50 | K | 767995101 | Montáž ostatných atypických kovových stavebných doplnkových konštrukcií nad 5 kg |  |  | kg |  | 30 | 0 |  | 0 |  |  |  | znížená |  | 0 | 8.4667e-05 | 0.00254 | 0 | 0 | 4 | K | 2 | ROZPOCET | 0 | 0 | 0 | 0 | 0 | 2 | 0 | 4 | 100
51 | K | 767995199 | DODAVKA OCEL.DOPLNK.KONSTRUKCII UPEVNENIE |  |  | KG |  | 30 | 0 |  | 0 |  |  |  | znížená |  | 0 | 7e-05 | 0.0021 | 0 | 0 | 4 | K | 2 | ROZPOCET | 0 | 0 | 0 | 0 | 0 | 2 | 0 | 4 | 102
52 | K | 998767201 | Presun hmôt pre kovové stavebné doplnkové konštrukcie v objektoch výšky do 6 m |  |  | % |  | 0 | 0 |  | 0 |  |  |  | znížená |  | 0 | 0 | 0 | 0 | 0 | 4 | K | 2 | ROZPOCET | 0 | 0 | 0 | 0 | 0 | 2 | 0 | 4 | 104
| 783 - Dokončovacie práce - nátery | [9 empty] | 0 | [5 empty] | 0 |  | 0.05736 |  | 0 | 1 | D | 1 | ROZPOCET | [6 empty] | 0
53 | K | 783225400 | Nátery kov.stav.doplnk.konštr. syntet. farby šedej na vzduchu schnúce dvojnás.1x email a tmelením |  |  | m2 |  | 2 | 0 |  | 0 |  |  |  | znížená |  | 0 | 0.000345 | 0.00069 | 0 | 0 | 4 | K | 2 | ROZPOCET | 0 | 0 | 0 | 0 | 0 | 2 | 0 | 4 | 106
54 | K | 783424340 | Nátery kov.potr.a armatúr syntet. do DN 50 mm farby bielej dvojnás. 1x email a základný náter |  |  | m |  | 616 | 0 |  | 0 |  |  |  | znížená |  | 0 | 9.1997e-05 | 0.05667 | 0 | 0 | 4 | K | 2 | ROZPOCET | 0 | 0 | 0 | 0 | 0 | 2 | 0 | 4 | 108
| VP - Práce naviac | [9 empty] | 0 | [11 empty] | D | 0 | PN | [6 empty] | 0
| K | [9 empty] | 0 |  |  |  | znížená | [7 empty] | PN | 1 | PN | 0 | 0 | 0 | 0 | 0 | 2 | 0
| K | [9 empty] | 0 |  |  |  | znížená | [7 empty] | PN | 1 | PN | 0 | 0 | 0 | 0 | 0 | 2 | 0
| K | [9 empty] | 0 |  |  |  | znížená | [7 empty] | PN | 1 | PN | 0 | 0 | 0 | 0 | 0 | 2 | 0
| K | [9 empty] | 0 |  |  |  | znížená | [7 empty] | PN | 1 | PN | 0 | 0 | 0 | 0 | 0 | 2 | 0
| K | [9 empty] | 0 |  |  |  | znížená | [7 empty] | PN | 1 | PN | 0 | 0 | 0 | 0 | 0 | 2 | 0

## E3 - ZTI - MŠ1
| Hárok obsahuje: |  | 1) Krycí list rozpočtu |  | 2) Rekapitulácia rozpočtu |  |  |  | 3) Rozpočet |  |  | Späť na hárok: | Rekapitulácia stavby
optimalizované pre tlač zostáv vo formáte A4 - na výšku | [12 empty] | >> skryté stĺpce << | [9 empty] | {0c11bc4c-1ebb-493f-8a79-910483ac27d7}
0
KRYCÍ LIST ROZPOČTU | [13 empty] | v --- nižšie sa nachádzajú doplnkové a pomocné údaje k zostavám --- v | [8 empty] | False
| Stavba: |  | Komplexná obnova objektu MŠ ul.Nálepkova 50, Brezno
| Objekt: |  | MŠ1 - MŠ1
| Časť: |  | E3 - ZTI - MŠ1
| JKSO: | [8 empty] | KS:
| Miesto: | [8 empty] | Dátum:
| Objednávateľ: | [8 empty] | IČO:
IČO DPH:
| Zhotoviteľ: | [8 empty] | IČO: |  | Vyplň údaj
|  | Vyplň údaj | [7 empty] | IČO DPH: |  | Vyplň údaj
| Projektant: | [8 empty] | IČO:
IČO DPH:
| Spracovateľ: | [8 empty] | IČO:
IČO DPH:
Poznámka:
| Náklady z rozpočtu | [8 empty] | 0
| Ostatné náklady | [8 empty] | 0
| Cena bez DPH | [8 empty] | 0
| DPH | základná | 20% | z | 0 |  |  |  |  | 0
|  | znížená | 20% | z | 0 |  |  |  |  | 0
|  | zákl. prenesená | 20% | z | 0 |  |  |  |  | 0
|  | zníž. prenesená | 20% | z | 0 |  |  |  |  | 0
|  | nulová | 0% | z | 0 |  |  |  |  | 0
| Cena s DPH |  |  | v | EUR |  |  |  | 0
| Projektant |  |  |  |  | Spracovateľ
| Dátum a podpis: |  |  | Pečiatka |  | Dátum a podpis: |  |  |  |  | Pečiatka
| Objednávateľ |  |  |  |  | Zhotoviteľ
| Dátum a podpis: |  |  | Pečiatka |  | Dátum a podpis: |  |  |  |  | Pečiatka
REKAPITULÁCIA ROZPOČTU
Stavba: |  |  | Komplexná obnova objektu MŠ ul.Nálepkova 50, Brezno
Objekt: |  |  | MŠ1 - MŠ1
Časť: |  |  | E3 - ZTI - MŠ1
Miesto: | [7 empty] | Dátum:
Objednávateľ: | [7 empty] | Projektant:
Zhotoviteľ: |  |  | Vyplň údaj |  |  |  |  | Spracovateľ:
Kód - Popis | [10 empty] | Cena celkom [EUR]
1) Náklady z rozpočtu | [10 empty] | 0 | [12 empty] | -1
| HSV - Práce a dodávky HSV | [9 empty] | 0
| 1 - Zemné práce | [9 empty] | 0
| 6 - Úpravy povrchov, podlahy, osadenie | [9 empty] | 0
| 9 - Ostatné konštrukcie a práce-búranie | [9 empty] | 0
| PSV - Práce a dodávky PSV | [9 empty] | 0
| 713 - Izolácie tepelné | [9 empty] | 0
| 721 - Zdravotech. vnútorná kanalizácia | [9 empty] | 0
| 722 - Zdravotechnika - vnútorný vodovod | [9 empty] | 0
| 725 - Zdravotechnika - zariaď. predmety | [9 empty] | 0
| 767 - Konštrukcie doplnkové kovové | [9 empty] | 0
| VP - Práce naviac | [9 empty] | 0
2) Ostatné náklady | [10 empty] | 0 |  |  |  | DPH
| GZS | [9 empty] | 0 |  |  |  | znížená | [9 empty] | VRN | 0 | 0 | 0 | 0 | 0 | 2
| Projektové práce | [9 empty] | 0 |  |  |  | znížená | [9 empty] | VRN | 0 | 0 | 0 | 0 | 0 | 2
| Sťažené podmienky | [9 empty] | 0 |  |  |  | znížená | [9 empty] | VRN | 0 | 0 | 0 | 0 | 0 | 2
| Vplyv prostredia | [9 empty] | 0 |  |  |  | znížená | [9 empty] | VRN | 0 | 0 | 0 | 0 | 0 | 2
| Iné VRN | [9 empty] | 0 |  |  |  | znížená | [9 empty] | VRN | 0 | 0 | 0 | 0 | 0 | 2
| Kompletačná činnosť | [9 empty] | 0 |  |  |  | znížená | [9 empty] | KOMPLETACNA | 0 | 0 | 0 | 0 | 0 | 2
Celkové náklady za stavbu 1) + 2) | [8 empty] | 0
ROZPOČET
Stavba: |  |  | Komplexná obnova objektu MŠ ul.Nálepkova 50, Brezno
Objekt: |  |  | MŠ1 - MŠ1
Časť: |  |  | E3 - ZTI - MŠ1
Miesto: | [7 empty] | Dátum:
Objednávateľ: | [7 empty] | Projektant:
Zhotoviteľ: |  |  | Vyplň údaj |  |  |  |  | Spracovateľ:
PČ | Typ | Kód | Popis |  |  | MJ | Ekvivalent výrobku | Množstvo | J.cena [EUR] |  | Cena celkom [EUR] |  |  | Poznámka | DPH | J. Nh [h] | Nh celkom [h] | J. hmotnosť [t] | Hmotnosť celkom [t] | J. suť [t] | Suť Celkom [t]
Náklady z rozpočtu | [10 empty] | 0 | [5 empty] | 0 |  | 11.8737 |  | 0 |  | D | -1 | [7 empty] | 0
| HSV - Práce a dodávky HSV | [9 empty] | 0 | [5 empty] | 0 |  | 6.4309 |  | 0 | 1 | D | 0 | ROZPOCET | [6 empty] | 0
| 1 - Zemné práce | [9 empty] | 0 | [5 empty] | 0 |  | 1.62 |  | 0 | 1 | D | 1 | ROZPOCET | [6 empty] | 0
1 | K | 132301101 | Výkop ryhy do šírky 600 mm v horn.4 do 100 m3 (vo vnútri objektu-v sťažených podmienkach) |  |  | m3 |  | 1.2 | 0 |  | 0 |  |  |  | znížená |  | 0 | 0 | 0 | 0 | 0 | 4 | K | 2 | ROZPOCET | 0 | 0 | 0 | 0 | 0 | 2 | 0 | 4 | 2
2 | K | 161101501 | Zvislé premiestnenie výkopku z horniny I až IV, nosením za každé 3 m výšky1 |  |  | m3 |  | 1.2 | 0 |  | 0 |  |  |  | znížená |  | 0 | 0 | 0 | 0 | 0 | 4 | K | 2 | ROZPOCET | 0 | 0 | 0 | 0 | 0 | 2 | 0 | 4 | 4
3 | K | 162701105 | Vodorovné premiestnenie výkopku tr.1-4 do 10000 m |  |  | m3 |  | 1.2 | 0 |  | 0 |  |  |  | znížená |  | 0 | 0 | 0 | 0 | 0 | 4 | K | 2 | ROZPOCET | 0 | 0 | 0 | 0 | 0 | 2 | 0 | 4 | 6
4 | K | 167101101 | Nakladanie neuľahnutého výkopku z hornín tr.1-4 do 100 m3 |  |  | m3 |  | 1.2 | 0 |  | 0 |  |  |  | znížená |  | 0 | 0 | 0 | 0 | 0 | 4 | K | 2 | ROZPOCET | 0 | 0 | 0 | 0 | 0 | 2 | 0 | 4 | 8
5 | K | 174101001 | Zásyp sypaninou so zhutnením jám, šachiet, rýh, zárezov alebo okolo objektov do 100 m3 |  |  | m3 |  | 0.3 | 0 |  | 0 |  |  |  | znížená |  | 0 | 0 | 0 | 0 | 0 | 4 | K | 2 | ROZPOCET | 0 | 0 | 0 | 0 | 0 | 2 | 0 | 4 | 10
6 | K | 175101101 | Obsyp potrubia sypaninou z vhodných hornín 1 až 4 bez prehodenia sypaniny |  |  | m3 |  | 0.9 | 0 |  | 0 |  |  |  | znížená |  | 0 | 0 | 0 | 0 | 0 | 4 | K | 2 | ROZPOCET | 0 | 0 | 0 | 0 | 0 | 2 | 0 | 4 | 12
7 | M | 5834118100 | Kamenivo drobné drvené 0-4mm B |  |  | m3 |  | 0.9 | 0 |  | 0 |  |  |  | znížená |  | 0 | 1.8 | 1.62 | 0 | 0 | 8 | M | 2 | ROZPOCET | 0 | 0 | 0 | 0 | 0 | 2 | 0 | 4 | 14
8 | K | 979082111 | Vnútrostaveniskový presun hmôt (výkopok) do 10m (1,2x1,67 t/m3) |  |  | t |  | 2.004 | 0 |  | 0 |  |  |  | znížená |  | 0 | 0 | 0 | 0 | 0 | 4 | K | 2 | ROZPOCET | 0 | 0 | 0 | 0 | 0 | 2 | 0 | 4 | 16
9 | K | 162701105.1 | Preprava sute na skládku 1,2 x 1,67 t/m3 |  |  | t |  | 2.004 | 0 |  | 0 |  |  |  | znížená |  | 0 | 0 | 0 | 0 | 0 | 4 | K | 2 | ROZPOCET | 0 | 0 | 0 | 0 | 0 | 2 | 0 | 4 | 18
10 | K | 162701105.2 | Poplatok za skládku (sute) |  |  | t |  | 2.004 | 0 |  | 0 |  |  |  | znížená |  | 0 | 0 | 0 | 0 | 0 | 4 | K | 2 | ROZPOCET | 0 | 0 | 0 | 0 | 0 | 2 | 0 | 4 | 20
| 6 - Úpravy povrchov, podlahy, osadenie | [9 empty] | 0 | [5 empty] | 0 |  | 1.4526 |  | 0 | 1 | D | 1 | ROZPOCET | [6 empty] | 0
11 | K | 631313611 | Mazanina z betónu prostého tr.C 16/20 hr.nad 80 do 120 mm |  |  | m3 |  | 0.6 | 0 |  | 0 |  |  |  | znížená |  | 0 | 2.421 | 1.4526 | 0 | 0 | 4 | K | 2 | ROZPOCET | 0 | 0 | 0 | 0 | 0 | 2 | 0 | 4 | 22
| 9 - Ostatné konštrukcie a práce-búranie | [9 empty] | 0 | [5 empty] | 0 |  | 3.3582 |  | 0 | 1 | D | 1 | ROZPOCET | [6 empty] | 0
12 | K | 965031121 | Búranie podláh z tehál, bez lôžka,bez ohľadu na výplň škár,kladené na plocho -0,122t |  |  | m2 |  | 3 | 0 |  | 0 |  |  |  | znížená |  | 0 | 0 | 0 | 0 | 0 | 4 | K | 2 | ROZPOCET | 0 | 0 | 0 | 0 | 0 | 2 | 0 | 4 | 24
13 | K | 965041420 | Búranie podkladov pod dlažby, liatych dlažieb a mazanín,škvarobetón hr.nad 100 mm -1,600 t |  |  | m3 |  | 0.6 | 0 |  | 0 |  |  |  | znížená |  | 0 | 0 | 0 | 0 | 0 | 4 | K | 2 | ROZPOCET | 0 | 0 | 0 | 0 | 0 | 2 | 0 | 4 | 26
14 | K | 971042131 | Vybúranie otvoru v betónových priečkach a stenách do profilu 60 mm, hr. do 150 mm -0,001 t |  |  | ks |  | 16 | 0 |  | 0 |  |  |  | znížená |  | 0 | 0 | 0 | 0 | 0 | 4 | K | 2 | ROZPOCET | 0 | 0 | 0 | 0 | 0 | 2 | 0 | 4 | 28
15 | K | 971052241 | Vybúranie otvoru v želzobet. priečkach a stenách plochy do 0, 0225 m2,do 300 mm-0,017 t |  |  | ks |  | 2 | 0 |  | 0 |  |  |  | znížená |  | 0 | 0 | 0 | 0 | 0 | 4 | K | 2 | ROZPOCET | 0 | 0 | 0 | 0 | 0 | 2 | 0 | 4 | 30
16 | K | 974031142 | Vysekávanie rýh v akomkoľvek murive tehlovom na akúkoľvek maltu do hĺbky 70 mm a š. do 70 mm -0,009 t |  |  | m |  | 140 | 0 |  | 0 |  |  |  | znížená |  | 0 | 0.018657 | 2.612 | 0 | 0 | 4 | K | 2 | ROZPOCET | 0 | 0 | 0 | 0 | 0 | 2 | 0 | 4 | 32
17 | K | 974031143 | Vysekávanie rýh v akomkoľvek murive tehlovom na akúkoľvek maltu do hĺbky 70 mm a š. do 150 mm-0,016 t |  |  | m |  | 40 | 0 |  | 0 |  |  |  | znížená |  | 0 | 0.018657 | 0.74628 | 0 | 0 | 4 | K | 2 | ROZPOCET | 0 | 0 | 0 | 0 | 0 | 2 | 0 | 4 | 34
18 | K | 979011111 | Zvislá doprava sutiny a vybúraných hmôt za prvé podlažie nad alebo pod základným podlažím |  |  | t |  | 7.922 | 0 |  | 0 |  |  |  | znížená |  | 0 | 0 | 0 | 0 | 0 | 4 | K | 2 | ROZPOCET | 0 | 0 | 0 | 0 | 0 | 2 | 0 | 4 | 36
19 | K | 979011121 | Zvislá doprava sutiny a vybúraných hmôt za každé ďalšie podlažie |  |  | t |  | 7.922 | 0 |  | 0 |  |  |  | znížená |  | 0 | 0 | 0 | 0 | 0 | 4 | K | 2 | ROZPOCET | 0 | 0 | 0 | 0 | 0 | 2 | 0 | 4 | 38
20 | K | 979081111 | Odvoz sutiny a vybúraných hmôt na skládku do 1 km |  |  | t |  | 7.922 | 0 |  | 0 |  |  |  | znížená |  | 0 | 0 | 0 | 0 | 0 | 4 | K | 2 | ROZPOCET | 0 | 0 | 0 | 0 | 0 | 2 | 0 | 4 | 40
21 | K | 979081121 | Odvoz sutiny a vybúraných hmôt na skládku za každý ďalší 1 km |  |  | t |  | 7.922 | 0 |  | 0 |  |  |  | znížená |  | 0 | 0 | 0 | 0 | 0 | 4 | K | 2 | ROZPOCET | 0 | 0 | 0 | 0 | 0 | 2 | 0 | 4 | 42
22 | K | 979082111.1 | Vnútrostavenisková doprava sutiny a vybúraných hmôt do 10 m |  |  | t |  | 7.922 | 0 |  | 0 |  |  |  | znížená |  | 0 | 0 | 0 | 0 | 0 | 4 | K | 2 | ROZPOCET | 0 | 0 | 0 | 0 | 0 | 2 | 0 | 4 | 44
23 | K | 998009194 | Príplatok k cene za zväčšený presun cez vymedzenú najväčšiu dopravnú vzdialenosť nad 500 do 1000 m |  |  | t |  | 7.664 | 0 |  | 0 |  |  |  | znížená |  | 0 | 0 | 0 | 0 | 0 | 4 | K | 2 | ROZPOCET | 0 | 0 | 0 | 0 | 0 | 2 | 0 | 4 | 46
24 | K | 998276101 | Presun hmôt pre rúrové vedenie hĺbené z rúr z plast. hmôt alebo sklolamin. v otvorenom výkope |  |  | t |  | 7.664 | 0 |  | 0 |  |  |  | znížená |  | 0 | 0 | 0 | 0 | 0 | 4 | K | 2 | ROZPOCET | 0 | 0 | 0 | 0 | 0 | 2 | 0 | 4 | 48
25 | K | 998276118 | Príplatok k cenám za zväčšený presun nad vymedzenú najväčšiu dopravnú vzdialenosť 3000-5000 m |  |  | t |  | 7.664 | 0 |  | 0 |  |  |  | znížená |  | 0 | 0 | 0 | 0 | 0 | 4 | K | 2 | ROZPOCET | 0 | 0 | 0 | 0 | 0 | 2 | 0 | 4 | 50
| PSV - Práce a dodávky PSV | [9 empty] | 0 | [5 empty] | 0 |  | 5.4428 |  | 0 | 1 | D | 0 | ROZPOCET | [6 empty] | 0
| 713 - Izolácie tepelné | [9 empty] | 0 | [5 empty] | 0 |  | 0.18946 |  | 0 | 1 | D | 1 | ROZPOCET | [6 empty] | 0
26 | K | 713411111 | Montáž izolácie tepelnej potrubia trubicami z penového polyetylénu, hrúbka steny trubice 5mm |  |  | m |  | 105 | 0 |  | 0 |  |  |  | znížená |  | 0 | 0.00052 | 0.0546 | 0 | 0 | 4 | K | 2 | ROZPOCET | 0 | 0 | 0 | 0 | 0 | 2 | 0 | 4 | 52
27 | M | 2837741700 | hrúbka steny trubice 5mm, vnútorný priemer trubice 22mm |  |  | m |  | 88 | 0 |  | 0 |  |  |  | znížená |  | 0 | 0.0001 | 0.0088 | 0 | 0 | 8 | M | 2 | ROZPOCET | 0 | 0 | 0 | 0 | 0 | 2 | 0 | 4 | 54
28 | M | 2837741700.1 | hrúbka steny trubice 5mm, vnútorný priemer trubice 25mm |  |  | m |  | 15 | 0 |  | 0 |  |  |  | znížená |  | 0 | 0.0001 | 0.0015 | 0 | 0 | 8 | M | 2 | ROZPOCET | 0 | 0 | 0 | 0 | 0 | 2 | 0 | 4 | 56
29 | M | 2837741700.2 | hrúbka steny trubice 5mm, vnútorný priemer trubice 32mm |  |  | m |  | 2 | 0 |  | 0 |  |  |  | znížená |  | 0 | 0.0001 | 0.0002 | 0 | 0 | 8 | M | 2 | ROZPOCET | 0 | 0 | 0 | 0 | 0 | 2 | 0 | 4 | 58
30 | K | 713411111.1 | Montáž izolácie tepelnej potrubia trubicami z penového polyetylénu, hrúbka steny trubice 13mm |  |  | m |  | 154 | 0 |  | 0 |  |  |  | znížená |  | 0 | 0.00052 | 0.08008 | 0 | 0 | 4 | K | 2 | ROZPOCET | 0 | 0 | 0 | 0 | 0 | 2 | 0 | 4 | 60
31 | M | 2837741700.3 | hrúbka steny trubice 13mm, vnútorný priemer trubice 22mm |  |  | m |  | 73 | 0 |  | 0 |  |  |  | znížená |  | 0 | 0.0001 | 0.0073 | 0 | 0 | 8 | M | 2 | ROZPOCET | 0 | 0 | 0 | 0 | 0 | 2 | 0 | 4 | 62
32 | M | 2837741700.4 | hrúbka steny trubice 13mm, vnútorný priemer trubice 25mm |  |  | m |  | 11 | 0 |  | 0 |  |  |  | znížená |  | 0 | 0.0001 | 0.0011 | 0 | 0 | 8 | M | 2 | ROZPOCET | 0 | 0 | 0 | 0 | 0 | 2 | 0 | 4 | 64
33 | M | 2837741702 | hrúbka steny trubice 13mm, vnútorný priemer trubice 32mm |  |  | m |  | 1 | 0 |  | 0 |  |  |  | znížená |  | 0 | 0.00022 | 0.00022 | 0 | 0 | 8 | M | 2 | ROZPOCET | 0 | 0 | 0 | 0 | 0 | 2 | 0 | 4 | 66
34 | M | 2837741702.1 | hrúbka steny trubice 13mm, vnútorný priemer trubice 40mm |  |  | m |  | 4 | 0 |  | 0 |  |  |  | znížená |  | 0 | 0.0002 | 0.0008 | 0 | 0 | 8 | M | 2 | ROZPOCET | 0 | 0 | 0 | 0 | 0 | 2 | 0 | 4 | 68
35 | M | 2837741702.2 | hrúbka steny trubice 13mm, vnútorný priemer trubice 42mm |  |  | m |  | 5 | 0 |  | 0 |  |  |  | znížená |  | 0 | 0.0002 | 0.001 | 0 | 0 | 8 | M | 2 | ROZPOCET | 0 | 0 | 0 | 0 | 0 | 2 | 0 | 4 | 70
36 | M | 2837741702.3 | hrúbka steny trubice 13mm, vnútorný priemer trubice 50mm |  |  | m |  | 24 | 0 |  | 0 |  |  |  | znížená |  | 0 | 0.00021 | 0.00504 | 0 | 0 | 8 | M | 2 | ROZPOCET | 0 | 0 | 0 | 0 | 0 | 2 | 0 | 4 | 72
37 | M | 2837741702.4 | hrúbka steny trubice 13mm, vnútorný priemer trubice 64mm |  |  | m |  | 36 | 0 |  | 0 |  |  |  | znížená |  | 0 | 0.00021 | 0.00756 | 0 | 0 | 8 | M | 2 | ROZPOCET | 0 | 0 | 0 | 0 | 0 | 2 | 0 | 4 | 74
38 | K | 713411111.2 | Montáž izolácie tepelnej potrubia trubicami, hrúbka steny trubice 20mm |  |  | m |  | 10 | 0 |  | 0 |  |  |  | znížená |  | 0 | 0.00052 | 0.0052 | 0 | 0 | 4 | K | 2 | ROZPOCET | 0 | 0 | 0 | 0 | 0 | 2 | 0 | 4 | 76
39 | M | 2837741627 | hrúbka steny trubice 20mm, vnútorný priemer trubice 22mm |  |  | m |  | 10 | 0 |  | 0 |  |  |  | znížená |  | 0 | 0.00022 | 0.0022 | 0 | 0 | 8 | M | 2 | ROZPOCET | 0 | 0 | 0 | 0 | 0 | 2 | 0 | 4 | 78
40 | K | 713482111 | Montáž izolácie zvukovej trubicami typ Tubolit AR Fonowave, hrúbka izolácie 9mm (zvislé odpady dažďovej kanalizácie) |  |  | m |  | 21 | 0 |  | 0 |  |  |  | znížená |  | 0 | 0.00042 | 0.00882 | 0 | 0 | 4 | K | 2 | ROZPOCET | 0 | 0 | 0 | 0 | 0 | 2 | 0 | 4 | 80
41 | M | 2837741627.1 | Izolácia trubice Tubolit AR Fonowave, hrúbka steny 9mm, pre potrubie DN125 |  |  | m |  | 21 | 0 |  | 0 |  |  |  | znížená |  | 0 | 0.00024 | 0.00504 | 0 | 0 | 8 | M | 2 | ROZPOCET | 0 | 0 | 0 | 0 | 0 | 2 | 0 | 4 | 82
42 | K | 998713202 | Presun hmôt pre izolácie tepelné v objektoch výšky nad 6 m do 12 m |  |  | % |  | 0 | 0 |  | 0 |  |  |  | znížená |  | 0 | 0 | 0 | 0 | 0 | 4 | K | 2 | ROZPOCET | 0 | 0 | 0 | 0 | 0 | 2 | 0 | 4 | 84
43 | K | 998713294 | Izolácie tepelné,prípl.za presun nad vymedz. najväčšiu dopravnú vzdial. do 1000 m |  |  | % |  | 0 | 0 |  | 0 |  |  |  | znížená |  | 0 | 0 | 0 | 0 | 0 | 4 | K | 2 | ROZPOCET | 0 | 0 | 0 | 0 | 0 | 2 | 0 | 4 | 86
44 | K | 998713299 | Izolácie tepelné,prípl.za presun za každých ďalších aj začatých 1000 m nad 1000 m |  |  | % |  | 0 | 0 |  | 0 |  |  |  | znížená |  | 0 | 0 | 0 | 0 | 0 | 4 | K | 2 | ROZPOCET | 0 | 0 | 0 | 0 | 0 | 2 | 0 | 4 | 88
| 721 - Zdravotech. vnútorná kanalizácia | [9 empty] | 0 | [5 empty] | 0 |  | 0.84049 |  | 0 | 1 | D | 1 | ROZPOCET | [6 empty] | 0
45 | K | 721140802 | Demontáž potrubia z liatinových rúr odpadového alebo dažďového do DN 100 0,01492t |  |  | m |  | 120 | 0 |  | 0 |  |  |  | znížená |  | 0 | 0 | 0 | 0 | 0 | 4 | K | 2 | ROZPOCET | 0 | 0 | 0 | 0 | 0 | 2 | 0 | 4 | 90
46 | K | 721171803 | Demontáž potrubia z novodurových rúr odpadového alebo pripojovacieho do D75 0, 00210 |  |  | m |  | 50 | 0 |  | 0 |  |  |  | znížená |  | 0 | 0 | 0 | 0 | 0 | 4 | K | 2 | ROZPOCET | 0 | 0 | 0 | 0 | 0 | 2 | 0 | 4 | 92
47 | K | 721210822 | Demontáž strešného vtoku DN 100 0,01705t - SV |  |  | ks |  | 3 | 0 |  | 0 |  |  |  | znížená |  | 0 | 0 | 0 | 0 | 0 | 4 | K | 2 | ROZPOCET | 0 | 0 | 0 | 0 | 0 | 2 | 0 | 4 | 94
48 | K | 721220801 | Demontáž zápachovej uzávierky do DN 70 0,00310t |  |  | ks |  | 52 | 0 |  | 0 |  |  |  | znížená |  | 0 | 0 | 0 | 0 | 0 | 4 | K | 2 | ROZPOCET | 0 | 0 | 0 | 0 | 0 | 2 | 0 | 4 | 96
49 | K | 721290822 | Vnútrostav. premiestnenie vybúraných hmôt vnútor. kanal. vodorovne do 100 m z budov vysokých do 12 m |  |  | t |  | 2.108 | 0 |  | 0 |  |  |  | znížená |  | 0 | 0 | 0 | 0 | 0 | 4 | K | 2 | ROZPOCET | 0 | 0 | 0 | 0 | 0 | 2 | 0 | 4 | 98
50 | K | 721140913 | Oprava odpadového potrubia liatinového prepojenie doterajšieho potrubia DN 70 |  |  | ks |  | 7 | 0 |  | 0 |  |  |  | znížená |  | 0 | 0.00102 | 0.00714 | 0 | 0 | 4 | K | 2 | ROZPOCET | 0 | 0 | 0 | 0 | 0 | 2 | 0 | 4 | 100
51 | K | 721140915 | Oprava odpadového potrubia liatinového prepojenie doterajšieho potrubia DN 100 |  |  | ks |  | 22 | 0 |  | 0 |  |  |  | znížená |  | 0 | 0.0014368 | 0.03161 | 0 | 0 | 4 | K | 2 | ROZPOCET | 0 | 0 | 0 | 0 | 0 | 2 | 0 | 4 | 102
52 | K | 721171109 | Potrubie z PVC rúr pre ležaté potrubia hrdlové, hladké (SN4, pevnosť v tlaku 40MPa), DN100 |  |  | m |  | 5 | 0 |  | 0 |  |  |  | znížená |  | 0 | 0.02131 | 0.10655 | 0 | 0 | 4 | K | 2 | ROZPOCET | 0 | 0 | 0 | 0 | 0 | 2 | 0 | 4 | 104
53 | K | 721171611 | Potrubie z rúr PP systém HT, DN75 odpadné zvislé |  |  | m |  | 35 | 0 |  | 0 |  |  |  | znížená |  | 0 | 0.00161 | 0.05635 | 0 | 0 | 4 | K | 2 | ROZPOCET | 0 | 0 | 0 | 0 | 0 | 2 | 0 | 4 | 106
54 | K | 721171612 | Potrubie z rúr PP systém HT DN100, odpadné zvislé |  |  | m |  | 87 | 0 |  | 0 |  |  |  | znížená |  | 0 | 0.00248 | 0.21576 | 0 | 0 | 4 | K | 2 | ROZPOCET | 0 | 0 | 0 | 0 | 0 | 2 | 0 | 4 | 108
55 | K | 721171621 | Potrubie z rúr PP systém HT DN40 odpadné prípojné |  |  | m |  | 6 | 0 |  | 0 |  |  |  | znížená |  | 0 | 0.00066 | 0.00396 | 0 | 0 | 4 | K | 2 | ROZPOCET | 0 | 0 | 0 | 0 | 0 | 2 | 0 | 4 | 110
56 | K | 721171621.1 | Potrubie z rúr PP systém HT DN50 odpadné prípojné |  |  | m |  | 35 | 0 |  | 0 |  |  |  | znížená |  | 0 | 0.00066 | 0.0231 | 0 | 0 | 4 | K | 2 | ROZPOCET | 0 | 0 | 0 | 0 | 0 | 2 | 0 | 4 | 112
57 | K | 721171622 | Potrubie z rúr PP systém HT DN75, odpadné prípojné |  |  | m |  | 4 | 0 |  | 0 |  |  |  | znížená |  | 0 | 0.00116 | 0.00464 | 0 | 0 | 4 | K | 2 | ROZPOCET | 0 | 0 | 0 | 0 | 0 | 2 | 0 | 4 | 114
58 | K | 721171624 | Potrubie z rúr PP systém HT, DN100, odpadné prípojné |  |  | m |  | 9 | 0 |  | 0 |  |  |  | znížená |  | 0 | 0.00233 | 0.02097 | 0 | 0 | 4 | K | 2 | ROZPOCET | 0 | 0 | 0 | 0 | 0 | 2 | 0 | 4 | 116
59 | K | 721171625 | Čistiaca tvarovka rúr HT priemer DN75 |  |  | ks |  | 5 | 0 |  | 0 |  |  |  | znížená |  | 0 | 0.003 | 0.015 | 0 | 0 | 4 | K | 2 | ROZPOCET | 0 | 0 | 0 | 0 | 0 | 2 | 0 | 4 | 118
60 | K | 721171625.1 | Čistiaca tvarovka rúr HT priemer DN100 |  |  | ks |  | 8 | 0 |  | 0 |  |  |  | znížená |  | 0 | 0.003 | 0.024 | 0 | 0 | 4 | K | 2 | ROZPOCET | 0 | 0 | 0 | 0 | 0 | 2 | 0 | 4 | 120
61 | K | 721194105 | Zriadenie prípojky na potrubí vyvedenie a upevnenie odpadových výpustiek DN32 |  |  | ks |  | 6 | 0 |  | 0 |  |  |  | znížená |  | 0 | 0 | 0 | 0 | 0 | 4 | K | 2 | ROZPOCET | 0 | 0 | 0 | 0 | 0 | 2 | 0 | 4 | 122
62 | K | 721194106 | Zriadenie prípojky na potrubí vyvedenie a upevnenie odpadových výpustiek DN40 |  |  | ks |  | 36 | 0 |  | 0 |  |  |  | znížená |  | 0 | 0 | 0 | 0 | 0 | 4 | K | 2 | ROZPOCET | 0 | 0 | 0 | 0 | 0 | 2 | 0 | 4 | 124
63 | K | 721194107 | Zriadenie prípojky na potrubí vyvedenie a upevnenie odpadových výpustiek DN 50 |  |  | ks |  | 8 | 0 |  | 0 |  |  |  | znížená |  | 0 | 0 | 0 | 0 | 0 | 4 | K | 2 | ROZPOCET | 0 | 0 | 0 | 0 | 0 | 2 | 0 | 4 | 126
64 | K | 721194109 | Zriadenie prípojky na potrubí vyvedenie a upevnenie odpadových výpustiek DN100 |  |  | ks |  | 37 | 0 |  | 0 |  |  |  | znížená |  | 0 | 0 | 0 | 0 | 0 | 4 | K | 2 | ROZPOCET | 0 | 0 | 0 | 0 | 0 | 2 | 0 | 4 | 128
65 | K | 721221101 | Vtok so zápachovou uzávierkou a s uzáverom pre suchý stav H+L, typ HL 21, DN32 |  |  | ks |  | 6 | 0 |  | 0 |  |  |  | znížená |  | 0 | 0.00046833 | 0.00281 | 0 | 0 | 4 | K | 2 | ROZPOCET | 0 | 0 | 0 | 0 | 0 | 2 | 0 | 4 | 130
66 | K | 721233115 | SV - Strešný vtok H+L, typ HL 62.1, DN110, zvilsý odtok,s elektrickým ohrevom (dodávka + montáž) |  |  | ks |  | 3 | 0 |  | 0 |  |  |  | znížená |  | 0 | 0.0016 | 0.0048 | 0 | 0 | 4 | K | 2 | ROZPOCET | 0 | 0 | 0 | 0 | 0 | 2 | 0 | 4 | 132
67 | K | 721233115.1 | SV - Predlžovací nadstavec pre HL 64.1- H+L, typ HL 65H (dodávka + montáž) |  |  | ks |  | 3 | 0 |  | 0 |  |  |  | znížená |  | 0 | 0.0002 | 0.0006 | 0 | 0 | 4 | K | 2 | ROZPOCET | 0 | 0 | 0 | 0 | 0 | 2 | 0 | 4 | 134
68 | K | 721211203 | S, Sd - Podlahový vpust s vodným uzáverom, s mriežkou z nerez ocele vodorovný odtok DN50, typ HL 510NPr, DN50 |  |  | ks |  | 6 | 0 |  | 0 |  |  |  | znížená |  | 0 | 0.01257 | 0.07542 | 0 | 0 | 4 | K | 2 | ROZPOCET | 0 | 0 | 0 | 0 | 0 | 2 | 0 | 4 | 136
69 | K | 721271107 | Vetracia mriežka 100x100mm, nerez |  |  | ks |  | 5 | 0 |  | 0 |  |  |  | znížená |  | 0 | 0.02101 | 0.10505 | 0 | 0 | 4 | K | 2 | ROZPOCET | 0 | 0 | 0 | 0 | 0 | 2 | 0 | 4 | 138
70 | K | 721271107.1 | Privzdušňovací ventil H+L, typ HL 900 N, DN75 (dodávka + montáž) |  |  | ks |  | 5 | 0 |  | 0 |  |  |  | znížená |  | 0 | 0.02101 | 0.10505 | 0 | 0 | 4 | K | 2 | ROZPOCET | 0 | 0 | 0 | 0 | 0 | 2 | 0 | 4 | 140
71 | K | 721273145 | Súprava ventilačnej hlavice typ HL 807, DN75 |  |  | ks |  | 2 | 0 |  | 0 |  |  |  | znížená |  | 0 | 0.00471 | 0.00942 | 0 | 0 | 4 | K | 2 | ROZPOCET | 0 | 0 | 0 | 0 | 0 | 2 | 0 | 4 | 142
72 | K | 721273145.1 | Súprava ventilačnej hlavice typ HL810, DN110 |  |  | ks |  | 6 | 0 |  | 0 |  |  |  | znížená |  | 0 | 0.00471 | 0.02826 | 0 | 0 | 4 | K | 2 | ROZPOCET | 0 | 0 | 0 | 0 | 0 | 2 | 0 | 4 | 144
73 | K | 721290111 | Ostatné - skúška tesnosti kanalizácie v objektoch vodou do DN 125 |  |  | m |  | 181 | 0 |  | 0 |  |  |  | znížená |  | 0 | 0 | 0 | 0 | 0 | 4 | K | 2 | ROZPOCET | 0 | 0 | 0 | 0 | 0 | 2 | 0 | 4 | 146
74 | K | 721300922 | Prečistenie ležatých zvodov do DN 300 |  |  | m |  | 80 | 0 |  | 0 |  |  |  | znížená |  | 0 | 0 | 0 | 0 | 0 | 4 | K | 2 | ROZPOCET | 0 | 0 | 0 | 0 | 0 | 2 | 0 | 4 | 148
75 | K | 998721202 | Presun hmôt pre vnútornú kanalizáciu v objektoch výšky nad 6 do 12 m |  |  | % |  | 0 | 0 |  | 0 |  |  |  | znížená |  | 0 | 0 | 0 | 0 | 0 | 4 | K | 2 | ROZPOCET | 0 | 0 | 0 | 0 | 0 | 2 | 0 | 4 | 150
76 | K | 998721294 | Vnútorná kanalizácia, prípl.za presun nad vymedz. najväč. dopr. vzdial. do 1000m |  |  | % |  | 0 | 0 |  | 0 |  |  |  | znížená |  | 0 | 0 | 0 | 0 | 0 | 4 | K | 2 | ROZPOCET | 0 | 0 | 0 | 0 | 0 | 2 | 0 | 4 | 152
77 | K | 998721299 | Vnútorná kanalizácia, prípl.za každých ďalších i začatých 1000 m nad 1000 m |  |  | % |  | 0 | 0 |  | 0 |  |  |  | znížená |  | 0 | 0 | 0 | 0 | 0 | 4 | K | 2 | ROZPOCET | 0 | 0 | 0 | 0 | 0 | 2 | 0 | 4 | 154
| 722 - Zdravotechnika - vnútorný vodovod | [9 empty] | 0 | [5 empty] | 0 |  | 1.4573 |  | 0 | 1 | D | 1 | ROZPOCET | [6 empty] | 0
78 | K | 722130801 | Demontáž potrubia z oceľových rúrok závitových do DN 25 0,00213 t |  |  | m |  | 180 | 0 |  | 0 |  |  |  | znížená |  | 0 | 0 | 0 | 0 | 0 | 4 | K | 2 | ROZPOCET | 0 | 0 | 0 | 0 | 0 | 2 | 0 | 4 | 156
79 | K | 722181812 | Demontáž plstených pásov z rúr do D50 0,00023 t |  |  | m |  | 180 | 0 |  | 0 |  |  |  | znížená |  | 0 | 0 | 0 | 0 | 0 | 4 | K | 2 | ROZPOCET | 0 | 0 | 0 | 0 | 0 | 2 | 0 | 4 | 158
80 | K | 722220861 | Demontáž armatúry závitovej s dvomi závitmi do G 3/4 0,00053 t |  |  | ks |  | 20 | 0 |  | 0 |  |  |  | znížená |  | 0 | 0 | 0 | 0 | 0 | 4 | K | 2 | ROZPOCET | 0 | 0 | 0 | 0 | 0 | 2 | 0 | 4 | 160
81 | K | 722220862 | Demontáž armatúry závitovej s dvomi závitmi nad 3/4 do G 5/4 0,00123 t |  |  | ks |  | 16 | 0 |  | 0 |  |  |  | znížená |  | 0 | 0 | 0 | 0 | 0 | 4 | K | 2 | ROZPOCET | 0 | 0 | 0 | 0 | 0 | 2 | 0 | 4 | 162
82 | K | 722220878 | Demontáž existujúcej hydrantovej skrine s výzbrojou C52 0,0127 t |  |  | ks |  | 2 | 0 |  | 0 |  |  |  | znížená |  | 0 | 0 | 0 | 0 | 0 | 4 | K | 2 | ROZPOCET | 0 | 0 | 0 | 0 | 0 | 2 | 0 | 4 | 164
83 | K | 722290822 | Vnútrostav. premiestnenie vybúraných hmôt vnútorný vodovod vodorovne do 100 m z budov vys. do 12 m |  |  | t |  | 0.48 | 0 |  | 0 |  |  |  | znížená |  | 0 | 0 | 0 | 0 | 0 | 4 | K | 2 | ROZPOCET | 0 | 0 | 0 | 0 | 0 | 2 | 0 | 4 | 166
84 | K | 722130213 | Potrubie z oceľ.rúr pozink.bezšvík.bežných-11 353.0, 10 004.0 zvarov. bežných-11 343.00 DN 25 |  |  | m |  | 1 | 0 |  | 0 |  |  |  | znížená |  | 0 | 0.0129 | 0.0129 | 0 | 0 | 4 | K | 2 | ROZPOCET | 0 | 0 | 0 | 0 | 0 | 2 | 0 | 4 | 168
85 | K | 722130214 | Potrubie z oceľ.rúr pozink.bezšvík.bežných-11 353.0, 10 004.0 zvarov. bežných-11 343.00 DN 32 |  |  | m |  | 5 | 0 |  | 0 |  |  |  | znížená |  | 0 | 0.013674 | 0.06837 | 0 | 0 | 4 | K | 2 | ROZPOCET | 0 | 0 | 0 | 0 | 0 | 2 | 0 | 4 | 170
86 | K | 722130215 | Potrubie z oceľ.rúr pozink.bezšvík.bežných-11 353.0, 10 004.0 zvarov. bežných-11 343.00 DN 40 |  |  | m |  | 24 | 0 |  | 0 |  |  |  | znížená |  | 0 | 0.015958 | 0.383 | 0 | 0 | 4 | K | 2 | ROZPOCET | 0 | 0 | 0 | 0 | 0 | 2 | 0 | 4 | 172
87 | K | 722130216 | Potrubie z oceľ.rúr pozink.bezšvík.bežných-11 353.0, 10 004.0 zvarov. bežných-11 343.00 DN 50 |  |  | m |  | 36 | 0 |  | 0 |  |  |  | znížená |  | 0 | 0.017897 | 0.64428 | 0 | 0 | 4 | K | 2 | ROZPOCET | 0 | 0 | 0 | 0 | 0 | 2 | 0 | 4 | 174
88 | K | 722130217 | Potrubie z oceľ.rúr pozink.bezšvík.bežných-11 353.0, 10 004.0 zvarov. bežných-11 343.00 DN 65 |  |  | m |  | 0 | 0 |  | 0 |  |  |  | znížená |  | 0 | 0 | 0 | 0 | 0 | 4 | K | 2 | ROZPOCET | 0 | 0 | 0 | 0 | 0 | 2 | 0 | 4 | 176
89 | K | 722172221 | Potrubie z plastických rúrok PPR, PN20, priemer d20mm, vrátane spojovacieho materiálu |  |  | m |  | 171 | 0 |  | 0 |  |  |  | znížená |  | 0 | 0.00077 | 0.13167 | 0 | 0 | 4 | K | 2 | ROZPOCET | 0 | 0 | 0 | 0 | 0 | 2 | 0 | 4 | 178
90 | K | 722172223 | Potrubie z plastických rúrok PPR, PN20, priemer d25mm, vrátane spojovacieho materiálu |  |  | m |  | 26 | 0 |  | 0 |  |  |  | znížená |  | 0 | 0.00083 | 0.02158 | 0 | 0 | 4 | K | 2 | ROZPOCET | 0 | 0 | 0 | 0 | 0 | 2 | 0 | 4 | 180
91 | K | 722172223.1 | Potrubie z plastických rúrok PPR, PN20, priemer d32mm, vrátane spojovacieho materiálu |  |  | m |  | 2 | 0 |  | 0 |  |  |  | znížená |  | 0 | 0.00083 | 0.00166 | 0 | 0 | 4 | K | 2 | ROZPOCET | 0 | 0 | 0 | 0 | 0 | 2 | 0 | 4 | 182
92 | K | 722172223.2 | Potrubie z plastických rúrok PPR, PN20, priemer d40mm, vrátane spojovacieho materiálu |  |  | m |  | 4 | 0 |  | 0 |  |  |  | znížená |  | 0 | 0.00083 | 0.00332 | 0 | 0 | 4 | K | 2 | ROZPOCET | 0 | 0 | 0 | 0 | 0 | 2 | 0 | 4 | 184
93 | K | 722172229 | Potrubie z plastických rúrok PPR, PN20, priemer d50mm, vrátane spojovacieho materiálu |  |  | m |  | 0 | 0 |  | 0 |  |  |  | znížená |  | 0 | 0 | 0 | 0 | 0 | 4 | K | 2 | ROZPOCET | 0 | 0 | 0 | 0 | 0 | 2 | 0 | 4 | 186
94 | K | 722190401 | Vyvedenie a upevnenie výpustky DN 15 |  |  | ks |  | 128 | 0 |  | 0 |  |  |  | znížená |  | 0 | 0 | 0 | 0 | 0 | 4 | K | 2 | ROZPOCET | 0 | 0 | 0 | 0 | 0 | 2 | 0 | 4 | 188
95 | K | 722190403 | Vyvedenie a upevnenie výpustky DN 25 |  |  | ks |  | 2 | 0 |  | 0 |  |  |  | znížená |  | 0 | 0 | 0 | 0 | 0 | 4 | K | 2 | ROZPOCET | 0 | 0 | 0 | 0 | 0 | 2 | 0 | 4 | 190
96 | K | 722220111 | Montáž armatúry závitovej s jedným závitom, nástenka pre výtokový ventil G 1/2 |  |  | ks |  | 80 | 0 |  | 0 |  |  |  | znížená |  | 0 | 0.0006685 | 0.05348 | 0 | 0 | 4 | K | 2 | ROZPOCET | 0 | 0 | 0 | 0 | 0 | 2 | 0 | 4 | 192
97 | K | 722220121 | Montáž armatúry závitovej s jedným závitom, nástenka pre batériu G 1/2 |  |  | pár |  | 17 | 0 |  | 0 |  |  |  | znížená |  | 0 | 0.0015571 | 0.02647 | 0 | 0 | 4 | K | 2 | ROZPOCET | 0 | 0 | 0 | 0 | 0 | 2 | 0 | 4 | 194
98 | K | 722239101 | Montáž ventilu priameho, spätného,pod omietku,poistného,redukčného,šikmého G 1/2 |  |  | ks |  | 17 | 0 |  | 0 |  |  |  | znížená |  | 0 | 2e-05 | 0.00034 | 0 | 0 | 4 | K | 2 | ROZPOCET | 0 | 0 | 0 | 0 | 0 | 2 | 0 | 4 | 196
99 | M | 5517400470 | Armatúry a príslušenstvo guľový uzáver závitový s páčkou, pre pitnú vodu G 1/2" (GK15) |  |  | ks |  | 7 | 0 |  | 0 |  |  |  | znížená |  | 0 | 0.0001 | 0.0007 | 0 | 0 | 8 | M | 2 | ROZPOCET | 0 | 0 | 0 | 0 | 0 | 2 | 0 | 4 | 198
100 | M | 5517400530 | Armatúry a príslušenstvo guľový uzáver závitový s páčkou, pre pitnú vodu, G1/2"s výpustom (GKV, 15) |  |  | ks |  | 6 | 0 |  | 0 |  |  |  | znížená |  | 0 | 0.0001 | 0.0006 | 0 | 0 | 8 | M | 2 | ROZPOCET | 0 | 0 | 0 | 0 | 0 | 2 | 0 | 4 | 200
101 | M | 5517401635 | Armatúry a príslušenstvo poistná armarúra pre elektrický ohrievač vody T 1847, G 1/2" |  |  | ks |  | 4 | 0 |  | 0 |  |  |  | znížená |  | 0 | 0.0002 | 0.0008 | 0 | 0 | 8 | M | 2 | ROZPOCET | 0 | 0 | 0 | 0 | 0 | 2 | 0 | 4 | 202
102 | K | 722239102 | Montáž ventilu priameho, spätného,pod omietku,poistného,redukčného,šikmého G 3/4 |  |  | ks |  | 4 | 0 |  | 0 |  |  |  | znížená |  | 0 | 2e-05 | 8e-05 | 0 | 0 | 4 | K | 2 | ROZPOCET | 0 | 0 | 0 | 0 | 0 | 2 | 0 | 4 | 204
103 | M | 5517400500 | Armatúry a príslušenstvo guľový uzáver závitový s páčkou, pre pitnú vodu, G3/4"s výpustom (GKV,20) |  |  | ks |  | 2 | 0 |  | 0 |  |  |  | znížená |  | 0 | 0.0001 | 0.0002 | 0 | 0 | 8 | M | 2 | ROZPOCET | 0 | 0 | 0 | 0 | 0 | 2 | 0 | 4 | 206
104 | M | 5517400550 | Armatúry a príslušenstvo guľový uzáver závitový s páčkou, pre pitnú vodu, G3/4" (GK,20) |  |  | ks |  | 1 | 0 |  | 0 |  |  |  | znížená |  | 0 | 0.0001 | 0.0001 | 0 | 0 | 8 | M | 2 | ROZPOCET | 0 | 0 | 0 | 0 | 0 | 2 | 0 | 4 | 208
105 | M | 5510900413 | Armatúry a príslušenstvo poistná armarúra pre elektrický ohrievač vody T 1847, G 3/4" |  |  | ks |  | 1 | 0 |  | 0 |  |  |  | znížená |  | 0 | 0.0001 | 0.0001 | 0 | 0 | 8 | M | 2 | ROZPOCET | 0 | 0 | 0 | 0 | 0 | 2 | 0 | 4 | 210
106 | K | 722239104 | Montáž ventilu priameho, spätného,pod omietku,poistného,redukčného,šikmého G 5/4 |  |  | ks |  | 2 | 0 |  | 0 |  |  |  | znížená |  | 0 | 2e-05 | 4e-05 | 0 | 0 | 4 | K | 2 | ROZPOCET | 0 | 0 | 0 | 0 | 0 | 2 | 0 | 4 | 212
107 | M | 5517400660 | Armatúry a príslušenstvo guľový uzáver závitový s páčkou, pre pitnú vodu, G5/4"s výpustom (GKV,32) |  |  | ks |  | 2 | 0 |  | 0 |  |  |  | znížená |  | 0 | 0.0002 | 0.0004 | 0 | 0 | 8 | M | 2 | ROZPOCET | 0 | 0 | 0 | 0 | 0 | 2 | 0 | 4 | 214
108 | K | 722262151 | Manometer kruhový rozsa 0-1,0 MPa |  |  | ks |  | 5 | 0 |  | 0 |  |  |  | znížená |  | 0 | 0.0012 | 0.006 | 0 | 0 | 4 | K | 2 | ROZPOCET | 0 | 0 | 0 | 0 | 0 | 2 | 0 | 4 | 216
109 | K | 722254111 | Hadicový navijak s tvarovo stálou hadicou DN25mm, prietok 1,1 l/s, dĺžka hadice 30m, v skriňovom prevedení - nerezové dvierka |  |  | súb |  | 2 | 0 |  | 0 |  |  |  | znížená |  | 0 | 0.02123 | 0.04246 | 0 | 0 | 4 | K | 2 | ROZPOCET | 0 | 0 | 0 | 0 | 0 | 2 | 0 | 4 | 218
110 | K | 722290226 | Tlaková skúška vodovodného potrubia závitového do DN50 |  |  | m |  | 269 | 0 |  | 0 |  |  |  | znížená |  | 0 | 0.00019 | 0.05111 | 0 | 0 | 4 | K | 2 | ROZPOCET | 0 | 0 | 0 | 0 | 0 | 2 | 0 | 4 | 220
111 | K | 722290234 | Prepláchnutie a dezinfekcia vodovodného potrubia do DN 80 |  |  | m |  | 269 | 0 |  | 0 |  |  |  | znížená |  | 0 | 1e-05 | 0.00269 | 0 | 0 | 4 | K | 2 | ROZPOCET | 0 | 0 | 0 | 0 | 0 | 2 | 0 | 4 | 222
112 | K | 998722202 | Presun hmôt pre vnútorný vodovod v objektoch výšky nad 6 do 12 m |  |  | % |  | 0 | 0 |  | 0 |  |  |  | znížená |  | 0 | 0 | 0 | 0 | 0 | 4 | K | 2 | ROZPOCET | 0 | 0 | 0 | 0 | 0 | 2 | 0 | 4 | 224
113 | K | 998722294 | Vodovod, prípl.za presun nad vymedz. najväčšiu dopravnú vzdialenosť do 1000m |  |  | % |  | 0 | 0 |  | 0 |  |  |  | znížená |  | 0 | 0 | 0 | 0 | 0 | 4 | K | 2 | ROZPOCET | 0 | 0 | 0 | 0 | 0 | 2 | 0 | 4 | 226
114 | K | 998722299 | Vodovod, Prípl.za presun za každých ďalších aj začatých 1000 m nad 1000 m |  |  | % |  | 0 | 0 |  | 0 |  |  |  | znížená |  | 0 | 0 | 0 | 0 | 0 | 4 | K | 2 | ROZPOCET | 0 | 0 | 0 | 0 | 0 | 2 | 0 | 4 | 228
115 | K | 722262153 | Protipožiarne tesniace prestupy potrubí vodovodu cez stenu medzi MŠ1 a Hospodárskym pavilónom, napr. tesniaca pena CP 620, systém Hilti, potrubia do DN50 |  |  | ks |  | 1 | 0 |  | 0 |  |  |  | znížená |  | 0 | 0.005 | 0.005 | 0 | 0 | 4 | K | 2 | ROZPOCET | 0 | 0 | 0 | 0 | 0 | 2 | 0 | 4 | 230
| 725 - Zdravotechnika - zariaď. predmety | [9 empty] | 0 | [5 empty] | 0 |  | 2.0688 |  | 0 | 1 | D | 1 | ROZPOCET | [6 empty] | 0
116 | K | 725110811 | Demontáž záchoda splachovacieho s nádržou alebo s tlakovým splachovačom 0,01933t .... (WC, WCd) |  |  | súb |  | 22 | 0 |  | 0 |  |  |  | znížená |  | 0 | 0 | 0 | 0 | 0 | 4 | K | 2 | ROZPOCET | 0 | 0 | 0 | 0 | 0 | 2 | 0 | 4 | 232
117 | K | 725210821 | Demontáž umývadiel alebo umývadielok bez výtokovej armatúry 0,01946 t............ (U, U1, Ud) |  |  | súb |  | 34 | 0 |  | 0 |  |  |  | znížená |  | 0 | 0 | 0 | 0 | 0 | 4 | K | 2 | ROZPOCET | 0 | 0 | 0 | 0 | 0 | 2 | 0 | 4 | 234
118 | K | 725310821 | Demontáž drezu jednodielneho bez výtokovej armatúry na konzolách 0,01707t |  |  | súb |  | 8 | 0 |  | 0 |  |  |  | znížená |  | 0 | 0 | 0 | 0 | 0 | 4 | K | 2 | ROZPOCET | 0 | 0 | 0 | 0 | 0 | 2 | 0 | 4 | 236
119 | K | 725310823 | Demontáž drezu jednodielneho bez výtokovej armatúry vstavanej v kuchynskej zostave 0,00920 t |  |  | súb |  | 2 | 0 |  | 0 |  |  |  | znížená |  | 0 | 0 | 0 | 0 | 0 | 4 | K | 2 | ROZPOCET | 0 | 0 | 0 | 0 | 0 | 2 | 0 | 4 | 238
120 | K | 725330820 | Demontáž výlevky bez výtok. armatúry, bez nádrže a splachovacieho potrubia,diturvitovej 0,03470 t |  |  | súb |  | 8 | 0 |  | 0 |  |  |  | znížená |  | 0 | 0 | 0 | 0 | 0 | 4 | K | 2 | ROZPOCET | 0 | 0 | 0 | 0 | 0 | 2 | 0 | 4 | 240
121 | K | 725530811 | Demontáž elektrického zásobníkového ohrievača vody prepadového do 12 l 0,01750 t |  |  | súb |  | 2 | 0 |  | 0 |  |  |  | znížená |  | 0 | 0 | 0 | 0 | 0 | 4 | K | 2 | ROZPOCET | 0 | 0 | 0 | 0 | 0 | 2 | 0 | 4 | 242
122 | K | 725530823 | Demontáž elektrického zásobníkového ohrievača vody tlakového od 50 l do 200 l 0,15500 t |  |  | súb |  | 3 | 0 |  | 0 |  |  |  | znížená |  | 0 | 0 | 0 | 0 | 0 | 4 | K | 2 | ROZPOCET | 0 | 0 | 0 | 0 | 0 | 2 | 0 | 4 | 244
123 | K | 725810811 | Demontáž výtokového ventilu nástenných 0.00049t ......... Ud, U1, VF |  |  | ks |  | 42 | 0 |  | 0 |  |  |  | znížená |  | 0 | 0 | 0 | 0 | 0 | 4 | K | 2 | ROZPOCET | 0 | 0 | 0 | 0 | 0 | 2 | 0 | 4 | 246
124 | K | 725820801 | Demontáž batérie nástennej do G 3/4 0,00156 t ............ U, S, Sd, ZB |  |  | súb |  | 20 | 0 |  | 0 |  |  |  | znížená |  | 0 | 0 | 0 | 0 | 0 | 4 | K | 2 | ROZPOCET | 0 | 0 | 0 | 0 | 0 | 2 | 0 | 4 | 248
125 | K | 725590812 | Vnútrostav. premiestnenie vybúr. hmôt zariaď. predmetov vodorovne do 100 m z budov s výš. do 12 m |  |  | t |  | 2.351 | 0 |  | 0 |  |  |  | znížená |  | 0 | 0 | 0 | 0 | 0 | 4 | K | 2 | ROZPOCET | 0 | 0 | 0 | 0 | 0 | 2 | 0 | 4 | 250
126 | K | 725119105 | Montáž splachovacej nádržky s rohovým ventilom vysoko alebo stredne položených |  |  | ks |  | 2 | 0 |  | 0 |  |  |  | znížená |  | 0 | 0.000715 | 0.00143 | 0 | 0 | 4 | K | 2 | ROZPOCET | 0 | 0 | 0 | 0 | 0 | 2 | 0 | 4 | 252
127 | M | 5514312900 | VF - splachovacia nádržka vysokopoložená (pre výlevku) |  |  | ks |  | 2 | 0 |  | 0 |  |  |  | znížená |  | 0 | 0.00104 | 0.00208 | 0 | 0 | 8 | M | 2 | ROZPOCET | 0 | 0 | 0 | 0 | 0 | 2 | 0 | 4 | 254
128 | K | 725119305 | Montáž záchodovej misy kombinovanej |  |  | súb |  | 30 | 0 |  | 0 |  |  |  | znížená |  | 0 | 0.0020413 | 0.06124 | 0 | 0 | 4 | K | 2 | ROZPOCET | 0 | 0 | 0 | 0 | 0 | 2 | 0 | 4 | 256
129 | M | 6423002010 | WC - WC kombi , napr. Eurovit č. V 3357 01, biele, zadný zvislý odpad + sedátko (Ideal Standard) (alebo ekvivalentný) |  |  | ks |  | 6 | 0 |  | 0 |  |  |  | znížená |  | 0 | 0.018 | 0.108 | 0 | 0 | 8 | M | 2 | ROZPOCET | 0 | 0 | 0 | 0 | 0 | 2 | 0 | 4 | 258
130 | M | 6423002010.1 | WCd, WCi - WC kombi detské, biele, zadný zvislý odpad + záchodové sedátko (napr. Jika BABY, alebo ekvivalentný) |  |  | ks |  | 24 | 0 |  | 0 |  |  |  | znížená |  | 0 | 0.013167 | 0.316 | 0 | 0 | 8 | M | 2 | ROZPOCET | 0 | 0 | 0 | 0 | 0 | 2 | 0 | 4 | 260
131 | M | 6423002010.2 | WCd - keramická deliaca stena napr. Kolo Nova Top 70x40 cm (medzi detské WC), alebo ekvivalentný |  |  | ks |  | 18 | 0 |  | 0 |  |  |  | znížená |  | 0 | 0.017889 | 0.322 | 0 | 0 | 8 | M | 2 | ROZPOCET | 0 | 0 | 0 | 0 | 0 | 2 | 0 | 4 | 262
132 | M | 6423463900 | WCi - Montážny rám pre imobilné madlá |  |  | ks |  | 8 | 0 |  | 0 |  |  |  | znížená |  | 0 | 0.01375 | 0.11 | 0 | 0 | 8 | M | 2 | ROZPOCET | 0 | 0 | 0 | 0 | 0 | 2 | 0 | 4 | 264
133 | M | 6423463900.1 | WCi - Madlo sklopné 85cm |  |  | ks |  | 8 | 0 |  | 0 |  |  |  | znížená |  | 0 | 0.01375 | 0.11 | 0 | 0 | 8 | M | 2 | ROZPOCET | 0 | 0 | 0 | 0 | 0 | 2 | 0 | 4 | 266
134 | K | 725219401 | Montáž umývadla bez výtokovej armatúry z bieleho diturvitu na skrutky do muriva |  |  | súb |  | 36 | 0 |  | 0 |  |  |  | znížená |  | 0 | 0.0013833 | 0.0498 | 0 | 0 | 4 | K | 2 | ROZPOCET | 0 | 0 | 0 | 0 | 0 | 2 | 0 | 4 | 268
135 | M | 6421370600 | U - Umývadlo diturvitové s otvorom pre batériu napr. Eurovit 55x44,5cm (Ideal Standard), alebo ekvivalentné |  |  | ks |  | 10 | 0 |  | 0 |  |  |  | znížená |  | 0 | 0.0145 | 0.145 | 0 | 0 | 8 | M | 2 | ROZPOCET | 0 | 0 | 0 | 0 | 0 | 2 | 0 | 4 | 270
136 | M | 6421370600.1 | Ud, Ui - Umývadlo detské s otvorom pre batériu napr. BABY 45x37cm (Jika), alebo ekvivalentné |  |  | ks |  | 26 | 0 |  | 0 |  |  |  | znížená |  | 0 | 0.012615 | 0.328 | 0 | 0 | 8 | M | 2 | ROZPOCET | 0 | 0 | 0 | 0 | 0 | 2 | 0 | 4 | 272
137 | M | 6421370600.2 | U, Ud, Ui - Výpust Klik-Klak pre umývadlo |  |  | ks |  | 34 | 0 |  | 0 |  |  |  | znížená |  | 0 | 0 | 0 | 0 | 0 | 8 | M | 2 | ROZPOCET | 0 | 0 | 0 | 0 | 0 | 2 | 0 | 4 | 274
138 | M | 6421370600.3 | U, Ud - nerezový sifón umývadlový |  |  | ks |  | 34 | 0 |  | 0 |  |  |  | znížená |  | 0 | 0.0001 | 0.0034 | 0 | 0 | 8 | M | 2 | ROZPOCET | 0 | 0 | 0 | 0 | 0 | 2 | 0 | 4 | 276
139 | M | 6421431700 | Ui - umývadlová podomietková zápachová uzávierka napr. HL 134.0, DN40 (Hutterrer & Lechner) |  |  | ks |  | 2 | 0 |  | 0 |  |  |  | znížená |  | 0 | 0.00075 | 0.0015 | 0 | 0 | 8 | M | 2 | ROZPOCET | 0 | 0 | 0 | 0 | 0 | 2 | 0 | 4 | 278
140 | M | 6421431700.1 | Ui - pripojovacia súprava k zápachovej uzávierke - napr. HL 134.1C, DN32, nerez (Hutterrer & Lechner) |  |  | ks |  | 2 | 0 |  | 0 |  |  |  | znížená |  | 0 | 0.00045 | 0.0009 | 0 | 0 | 8 | M | 2 | ROZPOCET | 0 | 0 | 0 | 0 | 0 | 2 | 0 | 4 | 280
141 | K | 725319101 | Montáž drezu jednoduchého bez výtokovej armatúry z nerezu so zápachovou uzávierkou |  |  | súb |  | 2 | 0 |  | 0 |  |  |  | znížená |  | 0 | 0.00228 | 0.00456 | 0 | 0 | 4 | K | 2 | ROZPOCET | 0 | 0 | 0 | 0 | 0 | 2 | 0 | 4 | 282
142 | M | 6428121100 | D - Drez nerezový s odkvapkávačom |  |  | ks |  | 2 | 0 |  | 0 |  |  |  | znížená |  | 0 | 0.018 | 0.036 | 0 | 0 | 8 | M | 2 | ROZPOCET | 0 | 0 | 0 | 0 | 0 | 2 | 0 | 4 | 284
143 | M | 6428121100.1 | D - Sifón drezový DN40 |  |  | ks |  | 2 | 0 |  | 0 |  |  |  | znížená |  | 0 | 0.018 | 0.036 | 0 | 0 | 8 | M | 2 | ROZPOCET | 0 | 0 | 0 | 0 | 0 | 2 | 0 | 4 | 286
144 | K | 725332320 | Montáž výlevky bez výtokovej armatúry a splachovacej nádrže, diturvitová |  |  | súb |  | 4 | 0 |  | 0 |  |  |  | znížená |  | 0 | 0.00079 | 0.00316 | 0 | 0 | 4 | K | 2 | ROZPOCET | 0 | 0 | 0 | 0 | 0 | 2 | 0 | 4 | 288
145 | M | 6423005400 | VF - Výlevka diturvitová so sklopnou mriežkou, zadný odpad vodorovný napr. Jika MIRA , alebo ekvivalentná |  |  | ks |  | 4 | 0 |  | 0 |  |  |  | znížená |  | 0 | 0.0115 | 0.046 | 0 | 0 | 8 | M | 2 | ROZPOCET | 0 | 0 | 0 | 0 | 0 | 2 | 0 | 4 | 290
146 | K | 725530921 | Oprava elektrického zásobníka, spätná montáž zásobníka tlakového do 80 l |  |  | ks |  | 2 | 0 |  | 0 |  |  |  | znížená |  | 0 | 0.00012 | 0.00024 | 0 | 0 | 4 | K | 2 | ROZPOCET | 0 | 0 | 0 | 0 | 0 | 2 | 0 | 4 | 292
147 | K | 725530922 | Oprava elektrického zásobníka, spätná montáž zásobníka tlakového 125 l |  |  | ks |  | 1 | 0 |  | 0 |  |  |  | znížená |  | 0 | 0.00012 | 0.00012 | 0 | 0 | 4 | K | 2 | ROZPOCET | 0 | 0 | 0 | 0 | 0 | 2 | 0 | 4 | 294
148 | K | 725539105 | Montáž tlakového ohrievača do 160 l |  |  | súb |  | 1 | 0 |  | 0 |  |  |  | znížená |  | 0 | 0.02895 | 0.02895 | 0 | 0 | 4 | K | 2 | ROZPOCET | 0 | 0 | 0 | 0 | 0 | 2 | 0 | 4 | 296
149 | M | 5413229510 | EO3 - Tlakový eletrický zásobníkový ohrievač vody, vertikálny, objem 50 litrov, el. príkon 2 kW - typ Tatramat EOV 50 |  |  | súb. |  | 2 | 0 |  | 0 |  |  |  | znížená |  | 0 | 0.068 | 0.136 | 0 | 0 | 8 | M | 2 | ROZPOCET | 0 | 0 | 0 | 0 | 0 | 2 | 0 | 4 | 298
150 | M | 5413229510.1 | EO4 - Tlakový eletrický zásobníkový ohrievač vody, vertikálny, objem 10 litrov, el. príkon 2kW - typ Tatramat EO 10N, nad odberné miesto, vrátane membránového poistného ventilu |  |  | súb. |  | 1 | 0 |  | 0 |  |  |  | znížená |  | 0 | 0.068 | 0.068 | 0 | 0 | 8 | M | 2 | ROZPOCET | 0 | 0 | 0 | 0 | 0 | 2 | 0 | 4 | 300
151 | M | 5413229510.2 | EO5 - eletrický prietokový ohrievač vody, el. príkon 3,5kW - typ HAKL PM 3,5 + batéria, montáž nad odberné miesto |  |  | súb. |  | 2 | 0 |  | 0 |  |  |  | znížená |  | 0 | 0.018 | 0.036 | 0 | 0 | 8 | M | 2 | ROZPOCET | 0 | 0 | 0 | 0 | 0 | 2 | 0 | 4 | 302
152 | K | 725819401 | Montáž ventilu rohového s pripojovacou rúrkou G 1/2 |  |  | súb |  | 31 | 0 |  | 0 |  |  |  | znížená |  | 0 | 0.00028 | 0.00868 | 0 | 0 | 4 | K | 2 | ROZPOCET | 0 | 0 | 0 | 0 | 0 | 2 | 0 | 4 | 304
153 | M | 5514105000 | Ventil rohový T 67 , G1/2" s pripojovacou trubičkou |  |  | ks |  | 31 | 0 |  | 0 |  |  |  | znížená |  | 0 | 0 | 0 | 0 | 0 | 8 | M | 2 | ROZPOCET | 0 | 0 | 0 | 0 | 0 | 2 | 0 | 4 | 306
154 | K | 725819402 | Montáž ventilu bez pripojovacej rúrky G 1/2 |  |  | súb |  | 78 | 0 |  | 0 |  |  |  | znížená |  | 0 | 0.00028 | 0.02184 | 0 | 0 | 4 | K | 2 | ROZPOCET | 0 | 0 | 0 | 0 | 0 | 2 | 0 | 4 | 308
155 | M | 5514103000 | Ventil rohový T66, G 1/2" bez pripojovacej trubičky |  |  | ks |  | 78 | 0 |  | 0 |  |  |  | znížená |  | 0 | 0.0002 | 0.0156 | 0 | 0 | 8 | M | 2 | ROZPOCET | 0 | 0 | 0 | 0 | 0 | 2 | 0 | 4 | 310
156 | K | 725829201 | Montáž batérie umývadlovej a drezovej nástennej chromovanej |  |  | ks |  | 4 | 0 |  | 0 |  |  |  | znížená |  | 0 | 0.00012 | 0.00048 | 0 | 0 | 4 | K | 2 | ROZPOCET | 0 | 0 | 0 | 0 | 0 | 2 | 0 | 4 | 312
157 | M | 5514312900.1 | VF - Batéria drezová nástenná jednopáková, chróm, napr. Ceraplan NEW č. B 5206 AA, G 1/2" (Ideal Standard), alebo ekvivalentná - pre výlevku |  |  | ks |  | 4 | 0 |  | 0 |  |  |  | znížená |  | 0 | 0.00104 | 0.00416 | 0 | 0 | 8 | M | 2 | ROZPOCET | 0 | 0 | 0 | 0 | 0 | 2 | 0 | 4 | 314
158 | K | 725829301 | Montáž batérie umývadlovej stojankovej s mechanickým ovládaním G 1/2 |  |  | ks |  | 36 | 0 |  | 0 |  |  |  | znížená |  | 0 | 4e-05 | 0.00144 | 0 | 0 | 4 | K | 2 | ROZPOCET | 0 | 0 | 0 | 0 | 0 | 2 | 0 | 4 | 316
159 | M | 5514312900.2 | U, Ui, Ud - Batéria umývadlová jednootvorová G 1/2" , napr. Ceraplan New č. B 3690 AA (Ideal Standard), alebo ekvivalentná |  |  | ks |  | 36 | 0 |  | 0 |  |  |  | znížená |  | 0 | 0.00104 | 0.03744 | 0 | 0 | 8 | M | 2 | ROZPOCET | 0 | 0 | 0 | 0 | 0 | 2 | 0 | 4 | 318
160 | K | 725849201 | Montáž batérie sprchovej nástennej s pevnou výškou sprchy |  |  | ks |  | 6 | 0 |  | 0 |  |  |  | znížená |  | 0 | 0.00013167 | 0.00079 | 0 | 0 | 4 | K | 2 | ROZPOCET | 0 | 0 | 0 | 0 | 0 | 2 | 0 | 4 | 320
161 | M | 5514513100 | S, Sd - Nástenná batéria sprchová napr. Ceraplan NEW č. B 3699 AA + sprchový set (Ideal standard), alebo ekvivalentná |  |  | ks |  | 6 | 0 |  | 0 |  |  |  | znížená |  | 0 | 0.0019 | 0.0114 | 0 | 0 | 8 | M | 2 | ROZPOCET | 0 | 0 | 0 | 0 | 0 | 2 | 0 | 4 | 322
162 | K | 725849202 | Montáž batérie sprchovej nástennej s pevnou výškou, termostatická |  |  | ks |  | 5 | 0 |  | 0 |  |  |  | znížená |  | 0 | 0.00012 | 0.0006 | 0 | 0 | 4 | K | 2 | ROZPOCET | 0 | 0 | 0 | 0 | 0 | 2 | 0 | 4 | 324
163 | M | 5514641790 | TB - Výtokové armatúry napr. HANSA TEMPRA sprchová termostat.batéria chróm |  |  | ks |  | 5 | 0 |  | 0 |  |  |  | znížená |  | 0 | 0.002 | 0.01 | 0 | 0 | 8 | M | 2 | ROZPOCET | 0 | 0 | 0 | 0 | 0 | 2 | 0 | 4 | 326
164 | K | 725989101 | Dvierka krycie plastové 150x300mm |  |  | ks |  | 13 | 0 |  | 0 |  |  |  | znížená |  | 0 | 0.00015 | 0.00195 | 0 | 0 | 4 | K | 2 | ROZPOCET | 0 | 0 | 0 | 0 | 0 | 2 | 0 | 4 | 328
165 | K | 998725202 | Presun hmôt pre zariaďovacie predmety v objektoch výšky nad 6 do 12 m |  |  | % |  | 0 | 0 |  | 0 |  |  |  | znížená |  | 0 | 0 | 0 | 0 | 0 | 4 | K | 2 | ROZPOCET | 0 | 0 | 0 | 0 | 0 | 2 | 0 | 4 | 330
166 | K | 998725293 | Zariaďovacie predmety,prípl.za presun nad vymedz. najväčšiu dopravnú vzdialenosť do 500 m |  |  | % |  | 0 | 0 |  | 0 |  |  |  | znížená |  | 0 | 0 | 0 | 0 | 0 | 4 | K | 2 | ROZPOCET | 0 | 0 | 0 | 0 | 0 | 2 | 0 | 4 | 332
167 | K | 998725299 | Zariaďovacie predmety,prípl.za každých ďalších aj začatých 1000m nad 1000 m |  |  | % |  | 0 | 0 |  | 0 |  |  |  | znížená |  | 0 | 0 | 0 | 0 | 0 | 4 | K | 2 | ROZPOCET | 0 | 0 | 0 | 0 | 0 | 2 | 0 | 4 | 334
| 767 - Konštrukcie doplnkové kovové | [9 empty] | 0 | [5 empty] | 0 |  | 0.88678 |  | 0 | 1 | D | 1 | ROZPOCET | [6 empty] | 0
168 | K | 767995101 | Montáž ostatných atypických kovových stavebných doplnkových konštrukcií nad 5 kg |  |  | kg |  | 80 | 0 |  | 0 |  |  |  | znížená |  | 0 | 8.475e-05 | 0.00678 | 0 | 0 | 4 | K | 2 | ROZPOCET | 0 | 0 | 0 | 0 | 0 | 2 | 0 | 4 | 336
169 | M | 5542300000 | Oceľové profily pre zhotovenie závesov pre uchytenie potrubia vodovodu pod stropom a v inštal. šachte |  |  | kg |  | 80 | 0 |  | 0 |  |  |  | znížená |  | 0 | 0.011 | 0.88 | 0 | 0 | 8 | M | 2 | ROZPOCET | 0 | 0 | 0 | 0 | 0 | 2 | 0 | 4 | 338
170 | K | 998767203 | Presun hmôt pre kovové stavebné doplnkové konštrukcie v objektoch výšky nad 12 do 24 m |  |  | % |  | 0 | 0 |  | 0 |  |  |  | znížená |  | 0 | 0 | 0 | 0 | 0 | 4 | K | 2 | ROZPOCET | 0 | 0 | 0 | 0 | 0 | 2 | 0 | 4 | 340
171 | K | 998767294 | Kovové stav.dopln.konštr.,prípl.za presun nad najväčšiu dopr. vzdial. do 1000 m |  |  | % |  | 0 | 0 |  | 0 |  |  |  | znížená |  | 0 | 0 | 0 | 0 | 0 | 4 | K | 2 | ROZPOCET | 0 | 0 | 0 | 0 | 0 | 2 | 0 | 4 | 342
172 | K | 998767299 | Kovové stav.dopln.konštr., prípl.za presun za k. ď. i začatých 1000 m nad 1000 m |  |  | % |  | 0 | 0 |  | 0 |  |  |  | znížená |  | 0 | 0 | 0 | 0 | 0 | 4 | K | 2 | ROZPOCET | 0 | 0 | 0 | 0 | 0 | 2 | 0 | 4 | 344
| VP - Práce naviac | [9 empty] | 0 | [11 empty] | D | 0 | PN | [6 empty] | 0
| K | [9 empty] | 0 |  |  |  | znížená | [7 empty] | PN | 1 | PN | 0 | 0 | 0 | 0 | 0 | 2 | 0
| K | [9 empty] | 0 |  |  |  | znížená | [7 empty] | PN | 1 | PN | 0 | 0 | 0 | 0 | 0 | 2 | 0
| K | [9 empty] | 0 |  |  |  | znížená | [7 empty] | PN | 1 | PN | 0 | 0 | 0 | 0 | 0 | 2 | 0
| K | [9 empty] | 0 |  |  |  | znížená | [7 empty] | PN | 1 | PN | 0 | 0 | 0 | 0 | 0 | 2 | 0
| K | [9 empty] | 0 |  |  |  | znížená | [7 empty] | PN | 1 | PN | 0 | 0 | 0 | 0 | 0 | 2 | 0

## E5c - Elektroinštalácia -...
| Hárok obsahuje: |  | 1) Krycí list rozpočtu |  | 2) Rekapitulácia rozpočtu |  |  |  | 3) Rozpočet |  |  | Späť na hárok: | Rekapitulácia stavby
optimalizované pre tlač zostáv vo formáte A4 - na výšku | [12 empty] | >> skryté stĺpce << | [9 empty] | {e19ee316-b861-4469-b8e3-c0281f56b817}
0
KRYCÍ LIST ROZPOČTU | [13 empty] | v --- nižšie sa nachádzajú doplnkové a pomocné údaje k zostavám --- v | [8 empty] | False
| Stavba: |  | Komplexná obnova objektu MŠ ul.Nálepkova 50, Brezno
| Objekt: |  | MŠ1 - MŠ1
| Časť: |  | E5c - Elektroinštalácia - MŠ1
| JKSO: | [8 empty] | KS:
| Miesto: | [8 empty] | Dátum:
| Objednávateľ: | [8 empty] | IČO:
IČO DPH:
| Zhotoviteľ: | [8 empty] | IČO: |  | Vyplň údaj
|  | Vyplň údaj | [7 empty] | IČO DPH: |  | Vyplň údaj
| Projektant: | [8 empty] | IČO:
IČO DPH:
| Spracovateľ: | [8 empty] | IČO:
IČO DPH:
Poznámka:
| Náklady z rozpočtu | [8 empty] | 0
| Ostatné náklady | [8 empty] | 0
| Cena bez DPH | [8 empty] | 0
| DPH | základná | 20% | z | 0 |  |  |  |  | 0
|  | znížená | 20% | z | 0 |  |  |  |  | 0
|  | zákl. prenesená | 20% | z | 0 |  |  |  |  | 0
|  | zníž. prenesená | 20% | z | 0 |  |  |  |  | 0
|  | nulová | 0% | z | 0 |  |  |  |  | 0
| Cena s DPH |  |  | v | EUR |  |  |  | 0
| Projektant |  |  |  |  | Spracovateľ
| Dátum a podpis: |  |  | Pečiatka |  | Dátum a podpis: |  |  |  |  | Pečiatka
| Objednávateľ |  |  |  |  | Zhotoviteľ
| Dátum a podpis: |  |  | Pečiatka |  | Dátum a podpis: |  |  |  |  | Pečiatka
REKAPITULÁCIA ROZPOČTU
Stavba: |  |  | Komplexná obnova objektu MŠ ul.Nálepkova 50, Brezno
Objekt: |  |  | MŠ1 - MŠ1
Časť: |  |  | E5c - Elektroinštalácia - MŠ1
Miesto: | [7 empty] | Dátum:
Objednávateľ: | [7 empty] | Projektant:
Zhotoviteľ: |  |  | Vyplň údaj |  |  |  |  | Spracovateľ:
Kód - Popis | [10 empty] | Cena celkom [EUR]
1) Náklady z rozpočtu | [10 empty] | 0 | [12 empty] | -1
| M - Práce a dodávky M | [9 empty] | 0
| 21-M - Elektromontáže | [9 empty] | 0
| 21-M-1 - Materiál | [9 empty] | 0
| 21-M-2 - Demontáž | [9 empty] | 0
| 21-M-3 - VC 7/32 Rozdvádzače | [9 empty] | 0
| 21-M-4 - Východiskové revízie elektro | [9 empty] | 0
| HZS - Hodinové zúčtovacie sadzby | [9 empty] | 0
| VP - Práce naviac | [9 empty] | 0
2) Ostatné náklady | [10 empty] | 0 |  |  |  | DPH
| GZS | [9 empty] | 0 |  |  |  | znížená | [9 empty] | VRN | 0 | 0 | 0 | 0 | 0 | 2
| Projektové práce | [9 empty] | 0 |  |  |  | znížená | [9 empty] | VRN | 0 | 0 | 0 | 0 | 0 | 2
| Sťažené podmienky | [9 empty] | 0 |  |  |  | znížená | [9 empty] | VRN | 0 | 0 | 0 | 0 | 0 | 2
| Vplyv prostredia | [9 empty] | 0 |  |  |  | znížená | [9 empty] | VRN | 0 | 0 | 0 | 0 | 0 | 2
| Iné VRN | [9 empty] | 0 |  |  |  | znížená | [9 empty] | VRN | 0 | 0 | 0 | 0 | 0 | 2
| Kompletačná činnosť | [9 empty] | 0 |  |  |  | znížená | [9 empty] | KOMPLETACNA | 0 | 0 | 0 | 0 | 0 | 2
Celkové náklady za stavbu 1) + 2) | [8 empty] | 0
ROZPOČET
Stavba: |  |  | Komplexná obnova objektu MŠ ul.Nálepkova 50, Brezno
Objekt: |  |  | MŠ1 - MŠ1
Časť: |  |  | E5c - Elektroinštalácia - MŠ1
Miesto: | [7 empty] | Dátum:
Objednávateľ: | [7 empty] | Projektant:
Zhotoviteľ: |  |  | Vyplň údaj |  |  |  |  | Spracovateľ:
PČ | Typ | Kód | Popis |  |  | MJ | Ekvivalent výrobku | Množstvo | J.cena [EUR] |  | Cena celkom [EUR] |  |  | Poznámka | DPH | J. Nh [h] | Nh celkom [h] | J. hmotnosť [t] | Hmotnosť celkom [t] | J. suť [t] | Suť Celkom [t]
Náklady z rozpočtu | [10 empty] | 0 | [5 empty] | 0 |  | 0 |  | 0 |  | D | -1 | [7 empty] | 0
| M - Práce a dodávky M | [9 empty] | 0 | [5 empty] | 0 |  | 0 |  | 0 | 3 | D | 0 | ROZPOCET | [6 empty] | 0
| 21-M - Elektromontáže | [9 empty] | 0 | [5 empty] | 0 |  | 0 |  | 0 | 3 | D | 1 | ROZPOCET | [6 empty] | 0
54 | K | 210010032 | Rúrka inšt.ohyb.KOPEX typ 2416 16 mm (VU+PO) |  |  | m |  | 80 | 0 |  | 0 |  |  |  | znížená |  | 0 | 0 | 0 | 0 | 0 | 4 | K | 2 | ROZPOCET | 0 | 0 | 0 | 0 | 0 | 2 | 0 | 4 | 1081761570
2 | K | 210010301 | krab.prístrojová (KP 68) bez zapojenia |  |  | ks |  | 180 | 0 |  | 0 |  |  |  | znížená |  | 0 | 0 | 0 | 0 | 0 | 4 | K | 2 | ROZPOCET | 0 | 0 | 0 | 0 | 0 | 2 | 0 | 4 | 2
3 | K | 210010321 | krab.odboč.s viečkom.svor.(1903;KR 68) kruh.vr.zap |  |  | ks |  | 150 | 0 |  | 0 |  |  |  | znížená |  | 0 | 0 | 0 | 0 | 0 | 4 | K | 2 | ROZPOCET | 0 | 0 | 0 | 0 | 0 | 2 | 0 | 4 | 4
4 | K | 210020953 | výstr.a označ.tab.pro kúpelne |  |  | ks |  | 6 | 0 |  | 0 |  |  |  | znížená |  | 0 | 0 | 0 | 0 | 0 | 4 | K | 2 | ROZPOCET | 0 | 0 | 0 | 0 | 0 | 2 | 0 | 4 | 6
5 | K | 210040701 | drážka pre trubku alebo káb. do H 29mm- frézovanie |  |  | m |  | 1450 | 0 |  | 0 |  |  |  | znížená |  | 0 | 0 | 0 | 0 | 0 | 4 | K | 2 | ROZPOCET | 0 | 0 | 0 | 0 | 0 | 2 | 0 | 4 | 8
6 | K | 210040711 | otvor pre vývodovú skriňu malú - krabica KP, KR |  |  | ks |  | 330 | 0 |  | 0 |  |  |  | znížená |  | 0 | 0 | 0 | 0 | 0 | 4 | K | 2 | ROZPOCET | 0 | 0 | 0 | 0 | 0 | 2 | 0 | 4 | 10
7 | K | 210100101 | ukonč. 1 žil. vodičov do 16 mm2 |  |  | ks |  | 128 | 0 |  | 0 |  |  |  | znížená |  | 0 | 0 | 0 | 0 | 0 | 4 | K | 2 | ROZPOCET | 0 | 0 | 0 | 0 | 0 | 2 | 0 | 4 | 12
8 | K | 210100251 | ukonč.káb.zmršt.zákl.do 4x10 mm2 |  |  | ks |  | 36 | 0 |  | 0 |  |  |  | znížená |  | 0 | 0 | 0 | 0 | 0 | 4 | K | 2 | ROZPOCET | 0 | 0 | 0 | 0 | 0 | 2 | 0 | 4 | 14
9 | K | 210100258 | ukonč.káb.zmršt.zákl.do 5x4 mm2 |  |  | ks |  | 4 | 0 |  | 0 |  |  |  | znížená |  | 0 | 0 | 0 | 0 | 0 | 4 | K | 2 | ROZPOCET | 0 | 0 | 0 | 0 | 0 | 2 | 0 | 4 | 16
10 | K | 210100259 | ukonč.káb.zmršt.zákl.do 5x10 mm2 |  |  | ks |  | 6 | 0 |  | 0 |  |  |  | znížená |  | 0 | 0 | 0 | 0 | 0 | 4 | K | 2 | ROZPOCET | 0 | 0 | 0 | 0 | 0 | 2 | 0 | 4 | 18
11 | K | 210110004 | striedavý prep. radenie 6 nást. prost.vlhké |  |  | ks |  | 4 | 0 |  | 0 |  |  |  | znížená |  | 0 | 0 | 0 | 0 | 0 | 4 | K | 2 | ROZPOCET | 0 | 0 | 0 | 0 | 0 | 2 | 0 | 4 | 20
12 | K | 210110041 | spín.zápust.vr.zap.1-pólový - radenie 1 |  |  | ks |  | 48 | 0 |  | 0 |  |  |  | znížená |  | 0 | 0 | 0 | 0 | 0 | 4 | K | 2 | ROZPOCET | 0 | 0 | 0 | 0 | 0 | 2 | 0 | 4 | 22
13 | K | 210110042 | spín.zápust.vr.zap.2-pólový - radenie 2 |  |  | ks |  | 12 | 0 |  | 0 |  |  |  | znížená |  | 0 | 0 | 0 | 0 | 0 | 4 | K | 2 | ROZPOCET | 0 | 0 | 0 | 0 | 0 | 2 | 0 | 4 | 24
14 | K | 210110043 | sériový prep.stried. -radenie 5/5A zápust.vr.zap. |  |  | ks |  | 12 | 0 |  | 0 |  |  |  | znížená |  | 0 | 0 | 0 | 0 | 0 | 4 | K | 2 | ROZPOCET | 0 | 0 | 0 | 0 | 0 | 2 | 0 | 4 | 26
15 | K | 210110045 | striedavý prepínač -radenie 6 zápust.vr.zap. |  |  | ks |  | 32 | 0 |  | 0 |  |  |  | znížená |  | 0 | 0 | 0 | 0 | 0 | 4 | K | 2 | ROZPOCET | 0 | 0 | 0 | 0 | 0 | 2 | 0 | 4 | 28
16 | K | 210110082 | sporák.prípojka zápust.vr.dútn. |  |  | ks |  | 6 | 0 |  | 0 |  |  |  | znížená |  | 0 | 0 | 0 | 0 | 0 | 4 | K | 2 | ROZPOCET | 0 | 0 | 0 | 0 | 0 | 2 | 0 | 4 | 30
17 | K | 210111011 | zás.polozap./zapustené 10/16A 250V 2P+Z |  |  | ks |  | 30 | 0 |  | 0 |  |  |  | znížená |  | 0 | 0 | 0 | 0 | 0 | 4 | K | 2 | ROZPOCET | 0 | 0 | 0 | 0 | 0 | 2 | 0 | 4 | 32
18 | K | 210111012 | zás.polozap./zapustené 10/16A 250V 2P+Z prieb.mont |  |  | ks |  | 36 | 0 |  | 0 |  |  |  | znížená |  | 0 | 0 | 0 | 0 | 0 | 4 | K | 2 | ROZPOCET | 0 | 0 | 0 | 0 | 0 | 2 | 0 | 4 | 34
19 | K | 210190002 | mont.oceľoplech.rozvodníc do 50kg |  |  | ks |  | 4 | 0 |  | 0 |  |  |  | znížená |  | 0 | 0 | 0 | 0 | 0 | 4 | K | 2 | ROZPOCET | 0 | 0 | 0 | 0 | 0 | 2 | 0 | 4 | 36
20 | K | 210190012 | montáž rozmrazovania strešných vpustí |  |  | ks |  | 3 | 0 |  | 0 |  |  |  | znížená |  | 0 | 0 | 0 | 0 | 0 | 4 | K | 2 | ROZPOCET | 0 | 0 | 0 | 0 | 0 | 2 | 0 | 4 | 38
21 | K | 210190012.1 | montáž el. spotrebiča |  |  | ks |  | 36 | 0 |  | 0 |  |  |  | znížená |  | 0 | 0 | 0 | 0 | 0 | 4 | K | 2 | ROZPOCET | 0 | 0 | 0 | 0 | 0 | 2 | 0 | 4 | 40
22 | K | 210220321 | svorka na potrubie "Bernard" vr.pásky (bez vodič.) |  |  | ks |  | 100 | 0 |  | 0 |  |  |  | znížená |  | 0 | 0 | 0 | 0 | 0 | 4 | K | 2 | ROZPOCET | 0 | 0 | 0 | 0 | 0 | 2 | 0 | 4 | 42
23 | K | 210220452 | ochranné pospojovanie Cu 4-16mm2 (pu) |  |  | m |  | 280 | 0 |  | 0 |  |  |  | znížená |  | 0 | 0 | 0 | 0 | 0 | 4 | K | 2 | ROZPOCET | 0 | 0 | 0 | 0 | 0 | 2 | 0 | 4 | 44
24 | K | 210800001 | CYY 1.5 mm2 černý (PO) |  |  | m |  | 176 | 0 |  | 0 |  |  |  | znížená |  | 0 | 0 | 0 | 0 | 0 | 4 | K | 2 | ROZPOCET | 0 | 0 | 0 | 0 | 0 | 2 | 0 | 4 | 46
25 | K | 210800101 | CYKY-O 2x1.5 mm2 750V (PO) |  |  | m |  | 10 | 0 |  | 0 |  |  |  | znížená |  | 0 | 0 | 0 | 0 | 0 | 4 | K | 2 | ROZPOCET | 0 | 0 | 0 | 0 | 0 | 2 | 0 | 4 | 48
26 | K | 210800105 | CYKY-O 3x1.5 mm2 750V (PO) |  |  | m |  | 615 | 0 |  | 0 |  |  |  | znížená |  | 0 | 0 | 0 | 0 | 0 | 4 | K | 2 | ROZPOCET | 0 | 0 | 0 | 0 | 0 | 2 | 0 | 4 | 50
27 | K | 210800105.1 | CYKY-J 3x1.5 mm2 750V (PO) |  |  | m |  | 1520 | 0 |  | 0 |  |  |  | znížená |  | 0 | 0 | 0 | 0 | 0 | 4 | K | 2 | ROZPOCET | 0 | 0 | 0 | 0 | 0 | 2 | 0 | 4 | 52
28 | K | 210800106 | CYKY-J 3x2.5 mm2 750V (PO) |  |  | m |  | 880 | 0 |  | 0 |  |  |  | znížená |  | 0 | 0 | 0 | 0 | 0 | 4 | K | 2 | ROZPOCET | 0 | 0 | 0 | 0 | 0 | 2 | 0 | 4 | 54
29 | K | 210800115 | CYKY-J 5x1.5 mm2 750V (PO) |  |  | m |  | 165 | 0 |  | 0 |  |  |  | znížená |  | 0 | 0 | 0 | 0 | 0 | 4 | K | 2 | ROZPOCET | 0 | 0 | 0 | 0 | 0 | 2 | 0 | 4 | 56
30 | K | 210800118 | CYKY-J 5x10 mm2 750V (PO) |  |  | m |  | 53 | 0 |  | 0 |  |  |  | znížená |  | 0 | 0 | 0 | 0 | 0 | 4 | K | 2 | ROZPOCET | 0 | 0 | 0 | 0 | 0 | 2 | 0 | 4 | 58
31 | K | 210800118.1 | CYKY-J 5x6 mm2 750V (PO) |  |  | m |  | 12 | 0 |  | 0 |  |  |  | znížená |  | 0 | 0 | 0 | 0 | 0 | 4 | K | 2 | ROZPOCET | 0 | 0 | 0 | 0 | 0 | 2 | 0 | 4 | 60
32 | K | 211010010 | osad.hmožd.do múru tvrd.kamene/žel.bet. HM 8 |  |  | ks |  | 420 | 0 |  | 0 |  |  |  | znížená |  | 0 | 0 | 0 | 0 | 0 | 4 | K | 2 | ROZPOCET | 0 | 0 | 0 | 0 | 0 | 2 | 0 | 4 | 62
33 | K | 215111143 | svietidlo nešpecifikovaný vývod - linka kuch. |  |  | ks |  | 2 | 0 |  | 0 |  |  |  | znížená |  | 0 | 0 | 0 | 0 | 0 | 4 | K | 2 | ROZPOCET | 0 | 0 | 0 | 0 | 0 | 2 | 0 | 4 | 64
34 | K | 215111165 | svietidlo stropné, nástenné, LED |  |  | ks |  | 156 | 0 |  | 0 |  |  |  | znížená |  | 0 | 0 | 0 | 0 | 0 | 4 | K | 2 | ROZPOCET | 0 | 0 | 0 | 0 | 0 | 2 | 0 | 4 | 66
35 | K | 215201113 | sviet. LED núdzové nešpecifikované |  |  | ks |  | 38 | 0 |  | 0 |  |  |  | znížená |  | 0 | 0 | 0 | 0 | 0 | 4 | K | 2 | ROZPOCET | 0 | 0 | 0 | 0 | 0 | 2 | 0 | 4 | 68
| 21-M-1 - Materiál | [9 empty] | 0 | [5 empty] | 0 |  | 0 |  | 0 | 3 | D | 1 | ROZPOCET | [6 empty] | 0
1 | M | 00614 | sporáková prípojka 400V 16A zapust. 1011-0-0816 CZ + kryt, rámik |  |  | ks |  | 6 | 0 |  | 0 |  |  |  | znížená |  | 0 | 0 | 0 | 0 | 0 | 8 | M | 2 | ROZPOCET | 0 | 0 | 0 | 0 | 0 | 2 | 0 | 4 | 106
2 | M | 00821 | spínač žaluziový zapustený ABB, 250V, 10A |  |  | ks |  | 12 | 0 |  | 0 |  |  |  | znížená |  | 0 | 0 | 0 | 0 | 0 | 8 | M | 2 | ROZPOCET | 0 | 0 | 0 | 0 | 0 | 2 | 0 | 4 | 108
3 | M | 01487 | svorka na potrubie "Bernard" + pásik |  |  | ks |  | 100 | 0 |  | 0 |  |  |  | znížená |  | 0 | 0 | 0 | 0 | 0 | 8 | M | 2 | ROZPOCET | 0 | 0 | 0 | 0 | 0 | 2 | 0 | 4 | 110
4 | M | 03200 | CYY 1.5mm2 čierny |  |  | m |  | 176 | 0 |  | 0 |  |  |  | znížená |  | 0 | 0 | 0 | 0 | 0 | 8 | M | 2 | ROZPOCET | 0 | 0 | 0 | 0 | 0 | 2 | 0 | 4 | 112
5 | M | 05151 | hmoždinka HM8 |  |  | ks |  | 420 | 0 |  | 0 |  |  |  | znížená |  | 0 | 0 | 0 | 0 | 0 | 8 | M | 2 | ROZPOCET | 0 | 0 | 0 | 0 | 0 | 2 | 0 | 4 | 114
6 | M | 06012 | výstraž.tab.pre kúpelne |  |  | ks |  | 6 | 0 |  | 0 |  |  |  | znížená |  | 0 | 0 | 0 | 0 | 0 | 8 | M | 2 | ROZPOCET | 0 | 0 | 0 | 0 | 0 | 2 | 0 | 4 | 116
7 | M | 100202 | svietidlo nešpecifikovaný vývod - kuch. linka |  |  | ks |  | 2 | 0 |  | 0 |  |  |  | znížená |  | 0 | 0 | 0 | 0 | 0 | 8 | M | 2 | ROZPOCET | 0 | 0 | 0 | 0 | 0 | 2 | 0 | 4 | 118
8 | M | 100990 | svietidlo LED núdzové nešpec.,"Y",1x2W LED,30lm,IP20,NM,F,1hod |  |  | ks |  | 38 | 0 |  | 0 |  |  |  | znížená |  | 0 | 0 | 0 | 0 | 0 | 8 | M | 2 | ROZPOCET | 0 | 0 | 0 | 0 | 0 | 2 | 0 | 4 | 120
9 | M | 111000008 | KP 68/2 - krabica prístrojová |  |  | ks |  | 180 | 0 |  | 0 |  |  |  | znížená |  | 0 | 0 | 0 | 0 | 0 | 8 | M | 2 | ROZPOCET | 0 | 0 | 0 | 0 | 0 | 2 | 0 | 4 | 122
10 | M | 113000028 | KU 68-1903 - krabica univerzálna |  |  | ks |  | 150 | 0 |  | 0 |  |  |  | znížená |  | 0 | 0 | 0 | 0 | 0 | 8 | M | 2 | ROZPOCET | 0 | 0 | 0 | 0 | 0 | 2 | 0 | 4 | 124
11 | M | 116032 | MSO-32-3 vypínač, 32A |  |  | ks |  | 2 | 0 |  | 0 |  |  |  | znížená |  | 0 | 0 | 0 | 0 | 0 | 8 | M | 2 | ROZPOCET | 0 | 0 | 0 | 0 | 0 | 2 | 0 | 4 | 126
12 | M | 116040 | MSO-40-3 vypínač, 40A |  |  | ks |  | 2 | 0 |  | 0 |  |  |  | znížená |  | 0 | 0 | 0 | 0 | 0 | 8 | M | 2 | ROZPOCET | 0 | 0 | 0 | 0 | 0 | 2 | 0 | 4 | 128
13 | M | 12318 | OLI-10B-1N-030AC, B10A, 30mA, chránič+istič |  |  | ks |  | 12 | 0 |  | 0 |  |  |  | znížená |  | 0 | 0 | 0 | 0 | 0 | 8 | M | 2 | ROZPOCET | 0 | 0 | 0 | 0 | 0 | 2 | 0 | 4 | 130
14 | M | 12319 | OLI-16B-1N-030AC, B16A, 30mA, chránič+istič |  |  | ks |  | 4 | 0 |  | 0 |  |  |  | znížená |  | 0 | 0 | 0 | 0 | 0 | 8 | M | 2 | ROZPOCET | 0 | 0 | 0 | 0 | 0 | 2 | 0 | 4 | 132
15 | M | 12373 | LFN 25/4/030AC, 25A, 30mA, chránič |  |  | ks |  | 4 | 0 |  | 0 |  |  |  | znížená |  | 0 | 0 | 0 | 0 | 0 | 8 | M | 2 | ROZPOCET | 0 | 0 | 0 | 0 | 0 | 2 | 0 | 4 | 134
16 | M | 130101006 | LTN 6B/1, istič 1-f., 6A, char. B |  |  | ks |  | 4 | 0 |  | 0 |  |  |  | znížená |  | 0 | 0 | 0 | 0 | 0 | 8 | M | 2 | ROZPOCET | 0 | 0 | 0 | 0 | 0 | 2 | 0 | 4 | 136
17 | M | 130101010 | LTN 10B/1, istič 1-f., 10A, char. B |  |  | ks |  | 4 | 0 |  | 0 |  |  |  | znížená |  | 0 | 0 | 0 | 0 | 0 | 8 | M | 2 | ROZPOCET | 0 | 0 | 0 | 0 | 0 | 2 | 0 | 4 | 138
18 | M | 130101016 | LTN 16B/1, istič 1-f., 16A, char. B |  |  | ks |  | 28 | 0 |  | 0 |  |  |  | znížená |  | 0 | 0 | 0 | 0 | 0 | 8 | M | 2 | ROZPOCET | 0 | 0 | 0 | 0 | 0 | 2 | 0 | 4 | 140
19 | M | 130103025 | LTN 25B/3, istič 3-f., 25A, char. B |  |  | ks |  | 2 | 0 |  | 0 |  |  |  | znížená |  | 0 | 0 | 0 | 0 | 0 | 8 | M | 2 | ROZPOCET | 0 | 0 | 0 | 0 | 0 | 2 | 0 | 4 | 142
20 | M | 13016 | SVC-350-3N-MZ, zvodič tr. II |  |  | ks |  | 4 | 0 |  | 0 |  |  |  | znížená |  | 0 | 0 | 0 | 0 | 0 | 8 | M | 2 | ROZPOCET | 0 | 0 | 0 | 0 | 0 | 2 | 0 | 4 | 144
21 | M | 13325 | MSK-001-102 prepínač |  |  | ks |  | 4 | 0 |  | 0 |  |  |  | znížená |  | 0 | 0 | 0 | 0 | 0 | 8 | M | 2 | ROZPOCET | 0 | 0 | 0 | 0 | 0 | 2 | 0 | 4 | 146
22 | M | 15415 | RSI-20-10-A230 stykač |  |  | ks |  | 14 | 0 |  | 0 |  |  |  | znížená |  | 0 | 0 | 0 | 0 | 0 | 8 | M | 2 | ROZPOCET | 0 | 0 | 0 | 0 | 0 | 2 | 0 | 4 | 148
23 | M | 15420 | RSI-25-40-A230 stykač |  |  | ks |  | 2 | 0 |  | 0 |  |  |  | znížená |  | 0 | 0 | 0 | 0 | 0 | 8 | M | 2 | ROZPOCET | 0 | 0 | 0 | 0 | 0 | 2 | 0 | 4 | 150
24 | M | 200101 | trubka FXP 20 IEC ohybná |  |  | m |  | 80 | 0 |  | 0 |  |  |  | znížená |  | 0 | 0 | 0 | 0 | 0 | 8 | M | 2 | ROZPOCET | 0 | 0 | 0 | 0 | 0 | 2 | 0 | 4 | 152
25 | M | 20017 | sadra |  |  | kg |  | 211 | 0 |  | 0 |  |  |  | znížená |  | 0 | 0 | 0 | 0 | 0 | 8 | M | 2 | ROZPOCET | 0 | 0 | 0 | 0 | 0 | 2 | 0 | 4 | 154
26 | M | 215100130 | svietidlo LED "C", 15W, 1380lm, IP20, F |  |  | ks |  | 2 | 0 |  | 0 |  |  |  | znížená |  | 0 | 0 | 0 | 0 | 0 | 8 | M | 2 | ROZPOCET | 0 | 0 | 0 | 0 | 0 | 2 | 0 | 4 | 156
27 | M | 215100140 | svietidlo LED "D", 20W, 1840lm, IP20, F |  |  | ks |  | 22 | 0 |  | 0 |  |  |  | znížená |  | 0 | 0 | 0 | 0 | 0 | 8 | M | 2 | ROZPOCET | 0 | 0 | 0 | 0 | 0 | 2 | 0 | 4 | 158
28 | M | 215100144 | svietidlo LED "D4", 20W, 1840lm, IP20, F, s čidlom pohybu |  |  | ks |  | 2 | 0 |  | 0 |  |  |  | znížená |  | 0 | 0 | 0 | 0 | 0 | 8 | M | 2 | ROZPOCET | 0 | 0 | 0 | 0 | 0 | 2 | 0 | 4 | 160
29 | M | 215100150 | svietidlo LED "E", 30W, 2460lm, IP20, F |  |  | ks |  | 34 | 0 |  | 0 |  |  |  | znížená |  | 0 | 0 | 0 | 0 | 0 | 8 | M | 2 | ROZPOCET | 0 | 0 | 0 | 0 | 0 | 2 | 0 | 4 | 162
30 | M | 215100154 | svietidlo LED "E4", 30W, 2460lm, IP20, F, s čidlom pohybu |  |  | ks |  | 2 | 0 |  | 0 |  |  |  | znížená |  | 0 | 0 | 0 | 0 | 0 | 8 | M | 2 | ROZPOCET | 0 | 0 | 0 | 0 | 0 | 2 | 0 | 4 | 164
31 | M | 215100160 | svietidlo LED "F", 37W, 3080lm, IP20, F |  |  | ks |  | 30 | 0 |  | 0 |  |  |  | znížená |  | 0 | 0 | 0 | 0 | 0 | 8 | M | 2 | ROZPOCET | 0 | 0 | 0 | 0 | 0 | 2 | 0 | 4 | 166
32 | M | 215100164 | svietidlo LED "F4", 37W, 3080lm, IP20, F, s čidlom pohybu |  |  | ks |  | 2 | 0 |  | 0 |  |  |  | znížená |  | 0 | 0 | 0 | 0 | 0 | 8 | M | 2 | ROZPOCET | 0 | 0 | 0 | 0 | 0 | 2 | 0 | 4 | 168
33 | M | 215100170 | svietidlo LED "G", 9W, 740lm, IP21, F, tr. II |  |  | ks |  | 4 | 0 |  | 0 |  |  |  | znížená |  | 0 | 0 | 0 | 0 | 0 | 8 | M | 2 | ROZPOCET | 0 | 0 | 0 | 0 | 0 | 2 | 0 | 4 | 170
34 | M | 215100180 | svietidlo LED "H", 15W, 1380lm, IP54, F |  |  | ks |  | 6 | 0 |  | 0 |  |  |  | znížená |  | 0 | 0 | 0 | 0 | 0 | 8 | M | 2 | ROZPOCET | 0 | 0 | 0 | 0 | 0 | 2 | 0 | 4 | 172
35 | M | 215100180.1 | svietidlo LED "H1", 30W, 1380lm, IP43, F |  |  | ks |  | 8 | 0 |  | 0 |  |  |  | znížená |  | 0 | 0 | 0 | 0 | 0 | 8 | M | 2 | ROZPOCET | 0 | 0 | 0 | 0 | 0 | 2 | 0 | 4 | 174
36 | M | 215100190 | svietidlo LED "I", 43W, 3700lm, IP20, F |  |  | ks |  | 4 | 0 |  | 0 |  |  |  | znížená |  | 0 | 0 | 0 | 0 | 0 | 8 | M | 2 | ROZPOCET | 0 | 0 | 0 | 0 | 0 | 2 | 0 | 4 | 176
37 | M | 21617 | CYKY-J 5x10mm2 |  |  | m |  | 53 | 0 |  | 0 |  |  |  | znížená |  | 0 | 0 | 0 | 0 | 0 | 8 | M | 2 | ROZPOCET | 0 | 0 | 0 | 0 | 0 | 2 | 0 | 4 | 178
38 | M | 219055 | svietidlo LED "K" na povrch FREYN II SS1, 26W, IP20, 3050lm - VZOR |  |  | ks |  | 40 | 0 |  | 0 |  |  |  | znížená |  | 0 | 0 | 0 | 0 | 0 | 8 | M | 2 | ROZPOCET | 0 | 0 | 0 | 0 | 0 | 2 | 0 | 4 | 180
39 | M | 33736 | CY 4mm2 zelenožltý |  |  | m |  | 180 | 0 |  | 0 |  |  |  | znížená |  | 0 | 0 | 0 | 0 | 0 | 8 | M | 2 | ROZPOCET | 0 | 0 | 0 | 0 | 0 | 2 | 0 | 4 | 182
40 | M | 33746 | CY 6mm2 zelenožltý |  |  | m |  | 100 | 0 |  | 0 |  |  |  | znížená |  | 0 | 0 | 0 | 0 | 0 | 8 | M | 2 | ROZPOCET | 0 | 0 | 0 | 0 | 0 | 2 | 0 | 4 | 184
41 | M | 33898 | CYKY-O 2x1.5mm2 |  |  | m |  | 10 | 0 |  | 0 |  |  |  | znížená |  | 0 | 0 | 0 | 0 | 0 | 8 | M | 2 | ROZPOCET | 0 | 0 | 0 | 0 | 0 | 2 | 0 | 4 | 186
42 | M | 33914 | CYKYLo, CYKY-J 3x1.5mm2 |  |  | m |  | 1520 | 0 |  | 0 |  |  |  | znížená |  | 0 | 0 | 0 | 0 | 0 | 8 | M | 2 | ROZPOCET | 0 | 0 | 0 | 0 | 0 | 2 | 0 | 4 | 188
43 | M | 33918 | CYKYLo, CYKY-J 3x2.5mm2 |  |  | m |  | 880 | 0 |  | 0 |  |  |  | znížená |  | 0 | 0 | 0 | 0 | 0 | 8 | M | 2 | ROZPOCET | 0 | 0 | 0 | 0 | 0 | 2 | 0 | 4 | 190
44 | M | 33920 | CYKYLo, CYKY-O 3x1.5mm2 |  |  | m |  | 615 | 0 |  | 0 |  |  |  | znížená |  | 0 | 0 | 0 | 0 | 0 | 8 | M | 2 | ROZPOCET | 0 | 0 | 0 | 0 | 0 | 2 | 0 | 4 | 192
45 | M | 33960 | CYKY-J 5x1.5mm2 |  |  | m |  | 165 | 0 |  | 0 |  |  |  | znížená |  | 0 | 0 | 0 | 0 | 0 | 8 | M | 2 | ROZPOCET | 0 | 0 | 0 | 0 | 0 | 2 | 0 | 4 | 194
46 | M | 34616 | CYKY-J 5x6mm2 |  |  | m |  | 12 | 0 |  | 0 |  |  |  | znížená |  | 0 | 0 | 0 | 0 | 0 | 8 | M | 2 | ROZPOCET | 0 | 0 | 0 | 0 | 0 | 2 | 0 | 4 | 196
47 | M | 8590124393210 | rozvádzač DistriTon RZB-3N72-B, 72TE, IP30/IP20, pod omietku |  |  | ks |  | 4 | 0 |  | 0 |  |  |  | znížená |  | 0 | 0 | 0 | 0 | 0 | 8 | M | 2 | ROZPOCET | 0 | 0 | 0 | 0 | 0 | 2 | 0 | 4 | 198
48 | M | 8595017006940 | 3558E-W06940 01 pl. prepínač striedavý, IP44, 6, zapustený |  |  | ks |  | 4 | 0 |  | 0 |  |  |  | znížená |  | 0 | 0 | 0 | 0 | 0 | 8 | M | 2 | ROZPOCET | 0 | 0 | 0 | 0 | 0 | 2 | 0 | 4 | 200
49 | M | 8595017232800 | 5512E-W02359 01 dvojzásuvka chránená, komplet |  |  | ks |  | 54 | 0 |  | 0 |  |  |  | znížená |  | 0 | 0 | 0 | 0 | 0 | 8 | M | 2 | ROZPOCET | 0 | 0 | 0 | 0 | 0 | 2 | 0 | 4 | 202
50 | M | 8595017232805 | 5593E-W02357 01 dvojzásuvka chránená, komplet, s ochranou pred prepätím tr.III |  |  | ks |  | 12 | 0 |  | 0 |  |  |  | znížená |  | 0 | 0 | 0 | 0 | 0 | 8 | M | 2 | ROZPOCET | 0 | 0 | 0 | 0 | 0 | 2 | 0 | 4 | 204
51 | M | 8595017239328 | 3558E-W01340 01 spínač 1-pól., 1, komplet |  |  | ks |  | 48 | 0 |  | 0 |  |  |  | znížená |  | 0 | 0 | 0 | 0 | 0 | 8 | M | 2 | ROZPOCET | 0 | 0 | 0 | 0 | 0 | 2 | 0 | 4 | 206
52 | M | 8595017239366 | 3558E-W05340 01 prepínač sériový, 5, komplet |  |  | ks |  | 12 | 0 |  | 0 |  |  |  | znížená |  | 0 | 0 | 0 | 0 | 0 | 8 | M | 2 | ROZPOCET | 0 | 0 | 0 | 0 | 0 | 2 | 0 | 4 | 208
53 | M | 8595017239403 | 3558E-W06340 01 prepínač striedavý, 6, komplet |  |  | ks |  | 32 | 0 |  | 0 |  |  |  | znížená |  | 0 | 0 | 0 | 0 | 0 | 8 | M | 2 | ROZPOCET | 0 | 0 | 0 | 0 | 0 | 2 | 0 | 4 | 210
| 21-M-2 - Demontáž | [9 empty] | 0 | [5 empty] | 0 |  | 0 |  | 0 | 3 | D | 1 | ROZPOCET | [6 empty] | 0
36 | K | 210110041.1 | spín.zápust.vr.zap. |  |  | ks |  | 80 | 0 |  | 0 |  |  |  | znížená |  | 0 | 0 | 0 | 0 | 0 | 4 | K | 2 | ROZPOCET | 0 | 0 | 0 | 0 | 0 | 2 | 0 | 4 | 70
37 | K | Pol13 | zás.polozap./zapustené 10/16A 250V 2P+Z |  |  | ks |  | 60 | 0 |  | 0 |  |  |  | znížená |  | 0 | 0 | 0 | 0 | 0 | 4 | K | 2 | ROZPOCET | 0 | 0 | 0 | 0 | 0 | 2 | 0 | 4 | 72
38 | K | 210190003 | mont.oceľoplech.rozvodníc do 100kg |  |  | ks |  | 10 | 0 |  | 0 |  |  |  | znížená |  | 0 | 0 | 0 | 0 | 0 | 4 | K | 2 | ROZPOCET | 0 | 0 | 0 | 0 | 0 | 2 | 0 | 4 | 74
39 | K | 215111142 | svietidlo žiar. nástenné, stropné |  |  | ks |  | 150 | 0 |  | 0 |  |  |  | znížená |  | 0 | 0 | 0 | 0 | 0 | 4 | K | 2 | ROZPOCET | 0 | 0 | 0 | 0 | 0 | 2 | 0 | 4 | 76
| 21-M-3 - VC 7/32 Rozdvádzače | [9 empty] | 0 | [5 empty] | 0 |  | 0 |  | 0 | 3 | D | 1 | ROZPOCET | [6 empty] | 0
1 | K | A-0101-0 | skriňa velkoobsahová plastová/oceloplechová |  |  | ks |  | 4 | 0 |  | 0 |  |  |  | znížená |  | 0 | 0 | 0 | 0 | 0 | 4 | K | 2 | ROZPOCET | 0 | 0 | 0 | 0 | 0 | 2 | 0 | 4 | 78
2 | K | C-1651-1 | spínač 3TE do 63A |  |  | ks |  | 4 | 0 |  | 0 |  |  |  | znížená |  | 0 | 0 | 0 | 0 | 0 | 4 | K | 2 | ROZPOCET | 0 | 0 | 0 | 0 | 0 | 2 | 0 | 4 | 80
3 | K | E-2000-1 | ističe jednopólové do 25A |  |  | ks |  | 36 | 0 |  | 0 |  |  |  | znížená |  | 0 | 0 | 0 | 0 | 0 | 4 | K | 2 | ROZPOCET | 0 | 0 | 0 | 0 | 0 | 2 | 0 | 4 | 82
4 | K | E-2005-1 | chrániče dvojpólové do 25A |  |  | ks |  | 16 | 0 |  | 0 |  |  |  | znížená |  | 0 | 0 | 0 | 0 | 0 | 4 | K | 2 | ROZPOCET | 0 | 0 | 0 | 0 | 0 | 2 | 0 | 4 | 84
5 | K | E-2010-1 | ističe trojpólové do 25A |  |  | ks |  | 2 | 0 |  | 0 |  |  |  | znížená |  | 0 | 0 | 0 | 0 | 0 | 4 | K | 2 | ROZPOCET | 0 | 0 | 0 | 0 | 0 | 2 | 0 | 4 | 86
6 | K | E-2011-1 | chrániče štvorpólové 25-60A |  |  | ks |  | 4 | 0 |  | 0 |  |  |  | znížená |  | 0 | 0 | 0 | 0 | 0 | 4 | K | 2 | ROZPOCET | 0 | 0 | 0 | 0 | 0 | 2 | 0 | 4 | 88
7 | K | F-0230-1 | stykače do 25A |  |  | ks |  | 16 | 0 |  | 0 |  |  |  | znížená |  | 0 | 0 | 0 | 0 | 0 | 4 | K | 2 | ROZPOCET | 0 | 0 | 0 | 0 | 0 | 2 | 0 | 4 | 90
8 | K | G-0020-1 | ovládač 1TE |  |  | ks |  | 4 | 0 |  | 0 |  |  |  | znížená |  | 0 | 0 | 0 | 0 | 0 | 4 | K | 2 | ROZPOCET | 0 | 0 | 0 | 0 | 0 | 2 | 0 | 4 | 92
9 | K | R-6000-1 | zvodič prepätia 3-4TE |  |  | ks |  | 4 | 0 |  | 0 |  |  |  | znížená |  | 0 | 0 | 0 | 0 | 0 | 4 | K | 2 | ROZPOCET | 0 | 0 | 0 | 0 | 0 | 2 | 0 | 4 | 94
| 21-M-4 - Východiskové revízie elektro | [9 empty] | 0 | [5 empty] | 0 |  | 0 |  | 0 | 3 | D | 1 | ROZPOCET | [6 empty] | 0
1 | K | 320410002 | Celk.prehl.el.zar.a vyhot.spr.do 8300,- € mont.pr. |  |  | objem |  | 1 | 0 |  | 0 |  |  |  | znížená |  | 0 | 0 | 0 | 0 | 0 | 4 | K | 2 | ROZPOCET | 0 | 0 | 0 | 0 | 0 | 2 | 0 | 4 | 96
2 | K | 320410005 | Kontrola rozvádzača nn 1 pole do hmotnosti 200 kg |  |  | ks |  | 4 | 0 |  | 0 |  |  |  | znížená |  | 0 | 0 | 0 | 0 | 0 | 4 | K | 2 | ROZPOCET | 0 | 0 | 0 | 0 | 0 | 2 | 0 | 4 | 98
3 | K | 320410010 | Izolačná skúška silových káblov nn do 4x25mm2 |  |  | kabel |  | 4 | 0 |  | 0 |  |  |  | znížená |  | 0 | 0 | 0 | 0 | 0 | 4 | K | 2 | ROZPOCET | 0 | 0 | 0 | 0 | 0 | 2 | 0 | 4 | 100
4 | K | 320410016 | Meranie odporu nulových slučiek 1-fáz.vedenia 230V |  |  | okruh |  | 36 | 0 |  | 0 |  |  |  | znížená |  | 0 | 0 | 0 | 0 | 0 | 4 | K | 2 | ROZPOCET | 0 | 0 | 0 | 0 | 0 | 2 | 0 | 4 | 102
5 | K | 320410017 | Meranie odporu nulových slučiek 3-fáz.veden 3x400V |  |  | okruh |  | 8 | 0 |  | 0 |  |  |  | znížená |  | 0 | 0 | 0 | 0 | 0 | 4 | K | 2 | ROZPOCET | 0 | 0 | 0 | 0 | 0 | 2 | 0 | 4 | 104
| HZS - Hodinové zúčtovacie sadzby | [9 empty] | 0 | [5 empty] | 0 |  | 0 |  | 0 | 4 | D | 0 | ROZPOCET | [6 empty] | 0
1 | K | 1001 | Drobné a vopred nešpecifikované práce |  |  | hod. |  | 20 | 0 |  | 0 |  |  |  | znížená |  | 0 | 0 | 0 | 0 | 0 | 4 | K | 1 | ROZPOCET | 0 | 0 | 0 | 0 | 0 | 2 | 0 | 4 | 212
2 | K | 1050 | Demontážne práce |  |  | hod. |  | 90 | 0 |  | 0 |  |  |  | znížená |  | 0 | 0 | 0 | 0 | 0 | 4 | K | 1 | ROZPOCET | 0 | 0 | 0 | 0 | 0 | 2 | 0 | 4 | 214
| VP - Práce naviac | [9 empty] | 0 | [11 empty] | D | 0 | PN | [6 empty] | 0
| K | [9 empty] | 0 |  |  |  | znížená | [7 empty] | PN | 1 | PN | 0 | 0 | 0 | 0 | 0 | 2 | 0
| K | [9 empty] | 0 |  |  |  | znížená | [7 empty] | PN | 1 | PN | 0 | 0 | 0 | 0 | 0 | 2 | 0
| K | [9 empty] | 0 |  |  |  | znížená | [7 empty] | PN | 1 | PN | 0 | 0 | 0 | 0 | 0 | 2 | 0
| K | [9 empty] | 0 |  |  |  | znížená | [7 empty] | PN | 1 | PN | 0 | 0 | 0 | 0 | 0 | 2 | 0
| K | [9 empty] | 0 |  |  |  | znížená | [7 empty] | PN | 1 | PN | 0 | 0 | 0 | 0 | 0 | 2 | 0

## E6-b - VZT - MŠ 1
| Hárok obsahuje: |  | 1) Krycí list rozpočtu |  | 2) Rekapitulácia rozpočtu |  |  |  | 3) Rozpočet |  |  | Späť na hárok: | Rekapitulácia stavby
optimalizované pre tlač zostáv vo formáte A4 - na výšku | [12 empty] | >> skryté stĺpce << | [9 empty] | {2d24b23d-2555-4fa3-aed0-6fd0bf973986}
0
KRYCÍ LIST ROZPOČTU | [13 empty] | v --- nižšie sa nachádzajú doplnkové a pomocné údaje k zostavám --- v | [8 empty] | False
| Stavba: |  | Komplexná obnova objektu MŠ ul.Nálepkova 50, Brezno
| Objekt: |  | MŠ1 - MŠ1
| Časť: |  | E6-b - VZT - MŠ 1
| JKSO: | [8 empty] | KS:
| Miesto: | [8 empty] | Dátum:
| Objednávateľ: | [8 empty] | IČO:
IČO DPH:
| Zhotoviteľ: | [8 empty] | IČO: |  | Vyplň údaj
|  | Vyplň údaj | [7 empty] | IČO DPH: |  | Vyplň údaj
| Projektant: | [8 empty] | IČO:
IČO DPH:
| Spracovateľ: | [8 empty] | IČO:
IČO DPH:
Poznámka:
| Náklady z rozpočtu | [8 empty] | 0
| Ostatné náklady | [8 empty] | 0
| Cena bez DPH | [8 empty] | 0
| DPH | základná | 20% | z | 0 |  |  |  |  | 0
|  | znížená | 20% | z | 0 |  |  |  |  | 0
|  | zákl. prenesená | 20% | z | 0 |  |  |  |  | 0
|  | zníž. prenesená | 20% | z | 0 |  |  |  |  | 0
|  | nulová | 0% | z | 0 |  |  |  |  | 0
| Cena s DPH |  |  | v | EUR |  |  |  | 0
| Projektant |  |  |  |  | Spracovateľ
| Dátum a podpis: |  |  | Pečiatka |  | Dátum a podpis: |  |  |  |  | Pečiatka
| Objednávateľ |  |  |  |  | Zhotoviteľ
| Dátum a podpis: |  |  | Pečiatka |  | Dátum a podpis: |  |  |  |  | Pečiatka
REKAPITULÁCIA ROZPOČTU
Stavba: |  |  | Komplexná obnova objektu MŠ ul.Nálepkova 50, Brezno
Objekt: |  |  | MŠ1 - MŠ1
Časť: |  |  | E6-b - VZT - MŠ 1
Miesto: | [7 empty] | Dátum:
Objednávateľ: | [7 empty] | Projektant:
Zhotoviteľ: |  |  | Vyplň údaj |  |  |  |  | Spracovateľ:
Kód - Popis | [10 empty] | Cena celkom [EUR]
1) Náklady z rozpočtu | [10 empty] | 0 | [12 empty] | -1
| D1 - Zariadenie č.1 - Vetranie hygienických zariadení v MŠ1 | [9 empty] | 0
| D2 - VENTILÁTOR DO KRUHOVÉHO POTRUBÍ, SYSTEMAIR | [9 empty] | 0
| D3 - PŘÍSLUŠENSTVÍ VENTILÁTORŮ, KLAPKA ZPĚTNÁ, SYSTEMAIR | [9 empty] | 0
| D4 - VENTILY, SYSTEMAIR | [9 empty] | 0
| D5 - TEPELNE A ZVUKOVOIZOLOVANÁ HADICA SONOFLEX | [9 empty] | 0
| D6 - KRYCIE MRIEŽKY, IMOS | [9 empty] | 0
| D7 - KRUHOVÉ POTRUBÍ SKUPINY I., MATERIÁL POZINKOVANÝ PLECH | [9 empty] | 0
| VRN - Vedľajšie rozpočtové náklady | [9 empty] | 0
| VP - Práce naviac | [9 empty] | 0
2) Ostatné náklady | [10 empty] | 0 |  |  |  | DPH
| GZS | [9 empty] | 0 |  |  |  | znížená | [9 empty] | VRN | 0 | 0 | 0 | 0 | 0 | 2
| Projektové práce | [9 empty] | 0 |  |  |  | znížená | [9 empty] | VRN | 0 | 0 | 0 | 0 | 0 | 2
| Sťažené podmienky | [9 empty] | 0 |  |  |  | znížená | [9 empty] | VRN | 0 | 0 | 0 | 0 | 0 | 2
| Vplyv prostredia | [9 empty] | 0 |  |  |  | znížená | [9 empty] | VRN | 0 | 0 | 0 | 0 | 0 | 2
| Iné VRN | [9 empty] | 0 |  |  |  | znížená | [9 empty] | VRN | 0 | 0 | 0 | 0 | 0 | 2
| Kompletačná činnosť | [9 empty] | 0 |  |  |  | znížená | [9 empty] | KOMPLETACNA | 0 | 0 | 0 | 0 | 0 | 2
Celkové náklady za stavbu 1) + 2) | [8 empty] | 0
ROZPOČET
Stavba: |  |  | Komplexná obnova objektu MŠ ul.Nálepkova 50, Brezno
Objekt: |  |  | MŠ1 - MŠ1
Časť: |  |  | E6-b - VZT - MŠ 1
Miesto: | [7 empty] | Dátum:
Objednávateľ: | [7 empty] | Projektant:
Zhotoviteľ: |  |  | Vyplň údaj |  |  |  |  | Spracovateľ:
PČ | Typ | Kód | Popis |  |  | MJ | Ekvivalent výrobku | Množstvo | J.cena [EUR] |  | Cena celkom [EUR] |  |  | Poznámka | DPH | J. Nh [h] | Nh celkom [h] | J. hmotnosť [t] | Hmotnosť celkom [t] | J. suť [t] | Suť Celkom [t]
Náklady z rozpočtu | [10 empty] | 0 | [5 empty] | 0 |  | 62.9 |  | 0 |  | D | -1 | [7 empty] | 0
| D1 - Zariadenie č.1 - Vetranie hygienických zariadení v MŠ1 | [9 empty] | 0 | [5 empty] | 0 |  | 62.4 |  | 0 | 1 | D | 0 | ROZPOCET | [6 empty] | 0
| D2 - VENTILÁTOR DO KRUHOVÉHO POTRUBÍ, SYSTEMAIR | [9 empty] | 0 | [5 empty] | 0 |  | 12 |  | 0 | 1 | D | 1 | ROZPOCET | [6 empty] | 0
1 | K | Pol15 | K 125 XL |  |  | ks |  | 4 | 0 |  | 0 |  |  |  | znížená |  | 0 | 2.9 | 11.6 | 0 | 0 | 4 | K | 2 | ROZPOCET | 0 | 0 | 0 | 0 | 0 | 2 | 0 | 4 | 4
0 | K | Pol17 | časový dobeh CS3-1B |  |  | ks |  | 4 | 0 |  | 0 |  |  |  | znížená |  | 0 | 0.1 | 0.4 | 0 | 0 | 4 | K | 2 | ROZPOCET | 0 | 0 | 0 | 0 | 0 | 2 | 0 | 4 | 6
| D3 - PŘÍSLUŠENSTVÍ VENTILÁTORŮ, KLAPKA ZPĚTNÁ, SYSTEMAIR | [9 empty] | 0 | [5 empty] | 0 |  | 0.4 |  | 0 | 1 | D | 1 | ROZPOCET | [6 empty] | 0
1 | K | Pol18 | RSK 125 |  |  | ks |  | 4 | 0 |  | 0 |  |  |  | znížená |  | 0 | 0.1 | 0.4 | 0 | 0 | 4 | K | 2 | ROZPOCET | 0 | 0 | 0 | 0 | 0 | 2 | 0 | 4 | 8
| D4 - VENTILY, SYSTEMAIR | [9 empty] | 0 | [5 empty] | 0 |  | 3.88 |  | 0 | 1 | D | 1 | ROZPOCET | [6 empty] | 0
2 | K | Pol20 | TFF 100 |  |  | ks |  | 8 | 0 |  | 0 |  |  |  | znížená |  | 0 | 0.3 | 2.4 | 0 | 0 | 4 | K | 2 | ROZPOCET | 0 | 0 | 0 | 0 | 0 | 2 | 0 | 4 | 10
2 | K | Pol21 | TFF 125 |  |  | ks |  | 4 | 0 |  | 0 |  |  |  | znížená |  | 0 | 0.37 | 1.48 | 0 | 0 | 4 | K | 2 | ROZPOCET | 0 | 0 | 0 | 0 | 0 | 2 | 0 | 4 | 12
| D5 - TEPELNE A ZVUKOVOIZOLOVANÁ HADICA SONOFLEX | [9 empty] | 0 | [5 empty] | 0 |  | 0.12 |  | 0 | 1 | D | 1 | ROZPOCET | [6 empty] | 0
2 | K | Pol24 | MI 127 |  |  | bm |  | 1.2 | 0 |  | 0 |  |  |  | znížená |  | 0 | 0.1 | 0.12 | 0 | 0 | 4 | K | 2 | ROZPOCET | 0 | 0 | 0 | 0 | 0 | 2 | 0 | 4 | 14
| D6 - KRYCIE MRIEŽKY, IMOS | [9 empty] | 0 | [5 empty] | 0 |  | 12 |  | 0 | 1 | D | 1 | ROZPOCET | [6 empty] | 0
2 | K | Pol33 | KM-H-315x100 presný rozmer zamerať priamo na stavbe |  |  | ks |  | 8 | 0 |  | 0 |  |  |  | znížená |  | 0 | 1.5 | 12 | 0 | 0 | 4 | K | 2 | ROZPOCET | 0 | 0 | 0 | 0 | 0 | 2 | 0 | 4 | 16
| D7 - KRUHOVÉ POTRUBÍ SKUPINY I., MATERIÁL POZINKOVANÝ PLECH | [9 empty] | 0 | [5 empty] | 0 |  | 34 |  | 0 | 1 | D | 1 | ROZPOCET | [6 empty] | 0
0 | K | Pol32 | do průměru100 60% tvarovek |  |  | bm |  | 4.1 | 0 |  | 0 |  |  |  | znížená |  | 0 | 2 | 8.2 | 0 | 0 | 4 | K | 2 | ROZPOCET | 0 | 0 | 0 | 0 | 0 | 2 | 0 | 4 | 18
0 | K | Pol27 | do průměru140 30% tvarovek |  |  | bm |  | 8.6 | 0 |  | 0 |  |  |  | znížená |  | 0 | 3 | 25.8 | 0 | 0 | 4 | K | 2 | ROZPOCET | 0 | 0 | 0 | 0 | 0 | 2 | 0 | 4 | 20
| VRN - Vedľajšie rozpočtové náklady | [9 empty] | 0 | [5 empty] | 0 |  | 0.5 |  | 0 | 5 | D | 0 | ROZPOCET | [6 empty] | 0
3 | K | Pol01 | Doprava |  |  | kpl |  | 1 | 0 |  | 0 |  |  |  | znížená |  | 0 | 0.1 | 0.1 | 0 | 0 | 4 | K | 1 | ROZPOCET | 0 | 0 | 0 | 0 | 0 | 2 | 0 | 4 | 6902719
4 | K | Pol02 | Presun hmôt |  |  | kpl |  | 1 | 0 |  | 0 |  |  |  | znížená |  | 0 | 0.1 | 0.1 | 0 | 0 | 4 | K | 1 | ROZPOCET | 0 | 0 | 0 | 0 | 0 | 2 | 0 | 4 | -828229239
5 | K | Pol03 | PPV |  |  | kpl |  | 1 | 0 |  | 0 |  |  |  | znížená |  | 0 | 0.1 | 0.1 | 0 | 0 | 4 | K | 1 | ROZPOCET | 0 | 0 | 0 | 0 | 0 | 2 | 0 | 4 | 1372864676
6 | K | Pol04 | Murárske výpomoce |  |  | kpl |  | 1 | 0 |  | 0 |  |  |  | znížená |  | 0 | 0.1 | 0.1 | 0 | 0 | 4 | K | 1 | ROZPOCET | 0 | 0 | 0 | 0 | 0 | 2 | 0 | 4 | 1847161670
7 | K | Pol05 | Komplexné skúšky |  |  | kpl |  | 1 | 0 |  | 0 |  |  |  | znížená |  | 0 | 0.1 | 0.1 | 0 | 0 | 4 | K | 1 | ROZPOCET | 0 | 0 | 0 | 0 | 0 | 2 | 0 | 4 | 1379754864
| VP - Práce naviac | [9 empty] | 0 | [11 empty] | D | 0 | PN | [6 empty] | 0
| K | [9 empty] | 0 |  |  |  | znížená | [7 empty] | PN | 1 | PN | 0 | 0 | 0 | 0 | 0 | 2 | 0
| K | [9 empty] | 0 |  |  |  | znížená | [7 empty] | PN | 1 | PN | 0 | 0 | 0 | 0 | 0 | 2 | 0
| K | [9 empty] | 0 |  |  |  | znížená | [7 empty] | PN | 1 | PN | 0 | 0 | 0 | 0 | 0 | 2 | 0
| K | [9 empty] | 0 |  |  |  | znížená | [7 empty] | PN | 1 | PN | 0 | 0 | 0 | 0 | 0 | 2 | 0
| K | [9 empty] | 0 |  |  |  | znížená | [7 empty] | PN | 1 | PN | 0 | 0 | 0 | 0 | 0 | 2 | 0

## 01 - MŠ2 otvory
| Hárok obsahuje: |  | 1) Krycí list rozpočtu |  | 2) Rekapitulácia rozpočtu |  |  |  | 3) Rozpočet |  |  | Späť na hárok: | Rekapitulácia stavby
optimalizované pre tlač zostáv vo formáte A4 - na výšku | [12 empty] | >> skryté stĺpce << | [9 empty] | {8882d107-d929-45ef-979e-32f5ca7daeb6}
0
KRYCÍ LIST ROZPOČTU | [13 empty] | v --- nižšie sa nachádzajú doplnkové a pomocné údaje k zostavám --- v | [8 empty] | False
| Stavba: |  | Komplexná obnova objektu MŠ ul.Nálepkova 50, Brezno
| Objekt: |  | MŠ2 - MŠ2
| Časť: |  | 01 - MŠ2 otvory
| JKSO: | [8 empty] | KS:
| Miesto: | [8 empty] | Dátum:
| Objednávateľ: | [8 empty] | IČO:
IČO DPH:
| Zhotoviteľ: | [8 empty] | IČO: |  | Vyplň údaj
|  | Vyplň údaj | [7 empty] | IČO DPH: |  | Vyplň údaj
| Projektant: | [8 empty] | IČO:
IČO DPH:
| Spracovateľ: | [8 empty] | IČO:
IČO DPH:
Poznámka:
| Náklady z rozpočtu | [8 empty] | 0
| Ostatné náklady | [8 empty] | 0
| Cena bez DPH | [8 empty] | 0
| DPH | základná | 20% | z | 0 |  |  |  |  | 0
|  | znížená | 20% | z | 0 |  |  |  |  | 0
|  | zákl. prenesená | 20% | z | 0 |  |  |  |  | 0
|  | zníž. prenesená | 20% | z | 0 |  |  |  |  | 0
|  | nulová | 0% | z | 0 |  |  |  |  | 0
| Cena s DPH |  |  | v | EUR |  |  |  | 0
| Projektant |  |  |  |  | Spracovateľ
| Dátum a podpis: |  |  | Pečiatka |  | Dátum a podpis: |  |  |  |  | Pečiatka
| Objednávateľ |  |  |  |  | Zhotoviteľ
| Dátum a podpis: |  |  | Pečiatka |  | Dátum a podpis: |  |  |  |  | Pečiatka
REKAPITULÁCIA ROZPOČTU
Stavba: |  |  | Komplexná obnova objektu MŠ ul.Nálepkova 50, Brezno
Objekt: |  |  | MŠ2 - MŠ2
Časť: |  |  | 01 - MŠ2 otvory
Miesto: | [7 empty] | Dátum:
Objednávateľ: | [7 empty] | Projektant:
Zhotoviteľ: |  |  | Vyplň údaj |  |  |  |  | Spracovateľ:
Kód - Popis | [10 empty] | Cena celkom [EUR]
1) Náklady z rozpočtu | [10 empty] | 0 | [12 empty] | -1
| HSV - Práce a dodávky HSV | [9 empty] | 0
| 6 - Úpravy povrchov, podlahy, osadenie | [9 empty] | 0
| 9 - Ostatné konštrukcie a práce-búranie | [9 empty] | 0
| PSV - Práce a dodávky PSV | [9 empty] | 0
| 764 - Konštrukcie klampiarske | [9 empty] | 0
| 766 - Konštrukcie stolárske | [9 empty] | 0
| 767 - Konštrukcie doplnkové kovové | [9 empty] | 0
| 784 - Dokončovacie práce - maľby | [9 empty] | 0
| 786 - Dokončovacie práce - čalúnnicke | [9 empty] | 0
| VP - Práce naviac | [9 empty] | 0
2) Ostatné náklady | [10 empty] | 0 |  |  |  | DPH
| GZS | [9 empty] | 0 |  |  |  | znížená | [9 empty] | VRN | 0 | 0 | 0 | 0 | 0 | 2
| Projektové práce | [9 empty] | 0 |  |  |  | znížená | [9 empty] | VRN | 0 | 0 | 0 | 0 | 0 | 2
| Sťažené podmienky | [9 empty] | 0 |  |  |  | znížená | [9 empty] | VRN | 0 | 0 | 0 | 0 | 0 | 2
| Vplyv prostredia | [9 empty] | 0 |  |  |  | znížená | [9 empty] | VRN | 0 | 0 | 0 | 0 | 0 | 2
| Iné VRN | [9 empty] | 0 |  |  |  | znížená | [9 empty] | VRN | 0 | 0 | 0 | 0 | 0 | 2
| Kompletačná činnosť | [9 empty] | 0 |  |  |  | znížená | [9 empty] | KOMPLETACNA | 0 | 0 | 0 | 0 | 0 | 2
Celkové náklady za stavbu 1) + 2) | [8 empty] | 0
ROZPOČET
Stavba: |  |  | Komplexná obnova objektu MŠ ul.Nálepkova 50, Brezno
Objekt: |  |  | MŠ2 - MŠ2
Časť: |  |  | 01 - MŠ2 otvory
Miesto: | [7 empty] | Dátum:
Objednávateľ: | [7 empty] | Projektant:
Zhotoviteľ: |  |  | Vyplň údaj |  |  |  |  | Spracovateľ:
PČ | Typ | Kód | Popis |  |  | MJ | Ekvivalent výrobku | Množstvo | J.cena [EUR] |  | Cena celkom [EUR] |  |  | Poznámka | DPH | J. Nh [h] | Nh celkom [h] | J. hmotnosť [t] | Hmotnosť celkom [t] | J. suť [t] | Suť Celkom [t]
Náklady z rozpočtu | [10 empty] | 0 | [5 empty] | 0 |  | 0 |  | 0 |  | D | -1 | [7 empty] | 0
| HSV - Práce a dodávky HSV | [9 empty] | 0 | [5 empty] | 0 |  | 0 |  | 0 | 1 | D | 0 | ROZPOCET | [6 empty] | 0
| 6 - Úpravy povrchov, podlahy, osadenie | [9 empty] | 0 | [5 empty] | 0 |  | 0 |  | 0 | 1 | D | 1 | ROZPOCET | [6 empty] | 0
1 | K | 61240-9991 | Začistenie omietky okolo okien a podlah |  |  | m |  | 248.2 | 0 |  | 0 |  |  |  | znížená |  | 0 | 0 | 0 | 0 | 0 | 4 | K | 2 | ROZPOCET | 0 | 0 | 0 | 0 | 0 | 2 | 0 | 4 | 2
2 | K | 61242-5921 | Omietka vnút. ostenia okenného, dver. váp. hladkých |  |  | m2 |  | 49.64 | 0 |  | 0 |  |  |  | znížená |  | 0 | 0 | 0 | 0 | 0 | 4 | K | 2 | ROZPOCET | 0 | 0 | 0 | 0 | 0 | 2 | 0 | 4 | 4
3 | K | 61246-5115 | Príprava podkl.-Betonkontakt, pod omietky vnút.stien, zvýš.priľna. náteru |  |  | m2 |  | 49.64 | 0 |  | 0 |  |  |  | znížená |  | 0 | 0 | 0 | 0 | 0 | 4 | K | 2 | ROZPOCET | 0 | 0 | 0 | 0 | 0 | 2 | 0 | 4 | 6
4 | K | 61247-3186 | Prípl. za zabudované rohovníky k vnút. omietke zo suchých zmesí |  |  | m |  | 191.5 | 0 |  | 0 |  |  |  | znížená |  | 0 | 0 | 0 | 0 | 0 | 4 | K | 2 | ROZPOCET | 0 | 0 | 0 | 0 | 0 | 2 | 0 | 4 | 8
5 | K | 62460-103R | Tesneniaci pás škárovací |  |  | m |  | 65.04 | 0 |  | 0 |  |  |  | znížená |  | 0 | 0 | 0 | 0 | 0 | 4 | K | 2 | ROZPOCET | 0 | 0 | 0 | 0 | 0 | 2 | 0 | 4 | 10
6 | K | 62460-104R | Zaplnenie škár 80x40mm polyuretánová pena pod parapet |  |  | m |  | 59.1 | 0 |  | 0 |  |  |  | znížená |  | 0 | 0 | 0 | 0 | 0 | 4 | K | 2 | ROZPOCET | 0 | 0 | 0 | 0 | 0 | 2 | 0 | 4 | 12
7 | K | 62999-4007 | Začisťovacia okenná lišta k zateplovaniu stien APU |  |  | m |  | 248.2 | 0 |  | 0 |  |  |  | znížená |  | 0 | 0 | 0 | 0 | 0 | 4 | K | 2 | ROZPOCET | 0 | 0 | 0 | 0 | 0 | 2 | 0 | 4 | 14
8 | K | 62999-405R | Interiérová parotesná montážna páska škáry okien |  |  | m |  | 248.2 | 0 |  | 0 |  |  |  | znížená |  | 0 | 0 | 0 | 0 | 0 | 4 | K | 2 | ROZPOCET | 0 | 0 | 0 | 0 | 0 | 2 | 0 | 4 | 16
9 | K | 62999-406R | Exteriérová hydroizolačná paropriepustná páska škáry okien |  |  | m |  | 248.2 | 0 |  | 0 |  |  |  | znížená |  | 0 | 0 | 0 | 0 | 0 | 4 | K | 2 | ROZPOCET | 0 | 0 | 0 | 0 | 0 | 2 | 0 | 4 | 18
10 | K | 64899-1113 | Osadenie parapetných dosák z plastických hmôt š. nad 20 cm |  |  | m |  | 59.1 | 0 |  | 0 |  |  |  | znížená |  | 0 | 0 | 0 | 0 | 0 | 4 | K | 2 | ROZPOCET | 0 | 0 | 0 | 0 | 0 | 2 | 0 | 4 | 20
11 | M | 611 9A0202 | Parapeta vnútorná komôrkové plastová šír.250 mm |  |  | m |  | 65.01 | 0 |  | 0 |  |  |  | znížená |  | 0 | 0 | 0 | 0 | 0 | 8 | M | 2 | ROZPOCET | 0 | 0 | 0 | 0 | 0 | 2 | 0 | 4 | 22
| 9 - Ostatné konštrukcie a práce-búranie | [9 empty] | 0 | [5 empty] | 0 |  | 0 |  | 0 | 1 | D | 1 | ROZPOCET | [6 empty] | 0
12 | K | 96806-1113 | Vyvesenie alebo zavesenie drev. krídiel okien nad 1,5 m2 |  |  | kus |  | 27 | 0 |  | 0 |  |  |  | znížená |  | 0 | 0 | 0 | 0 | 0 | 4 | K | 2 | ROZPOCET | 0 | 0 | 0 | 0 | 0 | 2 | 0 | 4 | 24
13 | K | 96806-1126 | Vyvesenie alebo zavesenie drev. krídiel dvier nad 2 m2 |  |  | kus |  | 7 | 0 |  | 0 |  |  |  | znížená |  | 0 | 0 | 0 | 0 | 0 | 4 | K | 2 | ROZPOCET | 0 | 0 | 0 | 0 | 0 | 2 | 0 | 4 | 26
14 | K | 96806-2354 | Vybúranie rámov okien drev. dvojitých alebo zdvoj. do 1 m2 |  |  | m2 |  | 4.05 | 0 |  | 0 |  |  |  | znížená |  | 0 | 0 | 0 | 0 | 0 | 4 | K | 2 | ROZPOCET | 0 | 0 | 0 | 0 | 0 | 2 | 0 | 4 | 28
15 | K | 96806-2356 | Vybúranie rámov okien drev. dvojitých alebo zdvoj. do 4 m2 |  |  | m2 |  | 19.845 | 0 |  | 0 |  |  |  | znížená |  | 0 | 0 | 0 | 0 | 0 | 4 | K | 2 | ROZPOCET | 0 | 0 | 0 | 0 | 0 | 2 | 0 | 4 | 30
16 | K | 96806-2357 | Vybúranie rámov okien drev. dvojitých alebo zdvoj. nad 4 m2 |  |  | m2 |  | 75.51 | 0 |  | 0 |  |  |  | znížená |  | 0 | 0 | 0 | 0 | 0 | 4 | K | 2 | ROZPOCET | 0 | 0 | 0 | 0 | 0 | 2 | 0 | 4 | 32
17 | K | 96806-2456 | Vybúranie drevených dverových zárubní nad 2 m2 |  |  | m2 |  | 33.645 | 0 |  | 0 |  |  |  | znížená |  | 0 | 0 | 0 | 0 | 0 | 4 | K | 2 | ROZPOCET | 0 | 0 | 0 | 0 | 0 | 2 | 0 | 4 | 34
18 | K | 97901-1111 | Zvislá doprava sute a vybúr. hmôt za prvé podlažie |  |  | t |  | 7.232 | 0 |  | 0 |  |  |  | znížená |  | 0 | 0 | 0 | 0 | 0 | 4 | K | 2 | ROZPOCET | 0 | 0 | 0 | 0 | 0 | 2 | 0 | 4 | 36
19 | K | 97908-1111 | Odvoz sute a vybúraných hmôt na skládku do 1 km |  |  | t |  | 7.232 | 0 |  | 0 |  |  |  | znížená |  | 0 | 0 | 0 | 0 | 0 | 4 | K | 2 | ROZPOCET | 0 | 0 | 0 | 0 | 0 | 2 | 0 | 4 | 38
20 | K | 97908-1121 | Odvoz sute a vybúraných hmôt na skládku každý ďalší 1 km |  |  | t |  | 72.32 | 0 |  | 0 |  |  |  | znížená |  | 0 | 0 | 0 | 0 | 0 | 4 | K | 2 | ROZPOCET | 0 | 0 | 0 | 0 | 0 | 2 | 0 | 4 | 40
21 | K | 97908-7212 | Nakladanie sute na dopravný prostriedok |  |  | t |  | 7.232 | 0 |  | 0 |  |  |  | znížená |  | 0 | 0 | 0 | 0 | 0 | 4 | K | 2 | ROZPOCET | 0 | 0 | 0 | 0 | 0 | 2 | 0 | 4 | 42
22 | K | 97913-1409 | Poplatok za ulož.a znešk.staveb.sute na vymedzených skládkach |  |  | t |  | 7.232 | 0 |  | 0 |  |  |  | znížená |  | 0 | 0 | 0 | 0 | 0 | 4 | K | 2 | ROZPOCET | 0 | 0 | 0 | 0 | 0 | 2 | 0 | 4 | 44
23 | K | 99928-1211 | Presun hmôt pre opravy vonk. plášťov v objektoch do výšky 25 m |  |  | t |  | 4.359 | 0 |  | 0 |  |  |  | znížená |  | 0 | 0 | 0 | 0 | 0 | 4 | K | 2 | ROZPOCET | 0 | 0 | 0 | 0 | 0 | 2 | 0 | 4 | 46
| PSV - Práce a dodávky PSV | [9 empty] | 0 | [5 empty] | 0 |  | 0 |  | 0 | 2 | D | 0 | ROZPOCET | [6 empty] | 0
| 764 - Konštrukcie klampiarske | [9 empty] | 0 | [5 empty] | 0 |  | 0 |  | 0 | 2 | D | 1 | ROZPOCET | [6 empty] | 0
24 | K | 76441-034R | Klamp. AL hr. 2mm oplechovanie parapetov rš 225 |  |  | m |  | 59.1 | 0 |  | 0 |  |  |  | znížená |  | 0 | 0 | 0 | 0 | 0 | 4 | K | 2 | ROZPOCET | 0 | 0 | 0 | 0 | 0 | 2 | 0 | 4 | 48
25 | K | 76441-0850 | Klamp. demont. parapetov rš 330 |  |  | m |  | 53.85 | 0 |  | 0 |  |  |  | znížená |  | 0 | 0 | 0 | 0 | 0 | 4 | K | 2 | ROZPOCET | 0 | 0 | 0 | 0 | 0 | 2 | 0 | 4 | 50
26 | K | 99876-4202 | Presun hmôt pre klampiarske konštr. v objektoch výšky do 12 m |  |  | % |  | 0 | 0 |  | 0 |  |  |  | znížená |  | 0 | 0 | 0 | 0 | 0 | 4 | K | 2 | ROZPOCET | 0 | 0 | 0 | 0 | 0 | 2 | 0 | 4 | 52
| 766 - Konštrukcie stolárske | [9 empty] | 0 | [5 empty] | 0 |  | 0 |  | 0 | 2 | D | 1 | ROZPOCET | [6 empty] | 0
27 | K | 76621-1812 | Demontáž parapetných dosiek -0,0019t |  |  | m |  | 53.85 | 0 |  | 0 |  |  |  | znížená |  | 0 | 0 | 0 | 0 | 0 | 4 | K | 2 | ROZPOCET | 0 | 0 | 0 | 0 | 0 | 2 | 0 | 4 | 54
| 767 - Konštrukcie doplnkové kovové | [9 empty] | 0 | [5 empty] | 0 |  | 0 |  | 0 | 2 | D | 1 | ROZPOCET | [6 empty] | 0
28 | K | 76763-112R | Montáž okien plastových |  |  | m |  | 196.8 | 0 |  | 0 |  |  |  | znížená |  | 0 | 0 | 0 | 0 | 0 | 4 | K | 2 | ROZPOCET | 0 | 0 | 0 | 0 | 0 | 2 | 0 | 4 | 56
29 | M | 611 43100R | Okno PVC 10kr OS/S,izol. 3sklo číre,U=1,dilat.,spoj. profil 540x210cm "PL1" |  |  | kus |  | 3 | 0 |  | 0 |  |  |  | znížená |  | 0 | 0 | 0 | 0 | 0 | 8 | M | 2 | ROZPOCET | 0 | 0 | 0 | 0 | 0 | 2 | 0 | 4 | 58
30 | M | 611 43101R | Okno PVC 10kr OS/S,izol. 3sklo číre,U=1,dilat.,spoj. profil 540x180cm "PL2" |  |  | kus |  | 2 | 0 |  | 0 |  |  |  | znížená |  | 0 | 0 | 0 | 0 | 0 | 8 | M | 2 | ROZPOCET | 0 | 0 | 0 | 0 | 0 | 2 | 0 | 4 | 60
31 | M | 611 43102R | Okno PVC 6kr OS/S,izol. 3sklo číre,U=1,dilat.,spoj. profil 330x210cm "PL3" |  |  | kus |  | 1 | 0 |  | 0 |  |  |  | znížená |  | 0 | 0 | 0 | 0 | 0 | 8 | M | 2 | ROZPOCET | 0 | 0 | 0 | 0 | 0 | 2 | 0 | 4 | 62
32 | M | 611 43103R | Okno PVC 4kr OS/S,izol. 3sklo číre,U=1,spoj. profil 240x210cm "PL4" |  |  | kus |  | 3 | 0 |  | 0 |  |  |  | znížená |  | 0 | 0 | 0 | 0 | 0 | 8 | M | 2 | ROZPOCET | 0 | 0 | 0 | 0 | 0 | 2 | 0 | 4 | 64
33 | M | 611 43104R | Okno PVC 2kr OS/S,izol. 3sklo číre,U=1,rozšir. profil 120x210cm "PL5" |  |  | kus |  | 3 | 0 |  | 0 |  |  |  | znížená |  | 0 | 0 | 0 | 0 | 0 | 8 | M | 2 | ROZPOCET | 0 | 0 | 0 | 0 | 0 | 2 | 0 | 4 | 66
34 | M | 611 43105R | Okno PVC 2kr OS/S,izol. 3sklo číre,U=1,rozšir. profil 120x210cm "PL6" |  |  | kus |  | 4 | 0 |  | 0 |  |  |  | znížená |  | 0 | 0 | 0 | 0 | 0 | 8 | M | 2 | ROZPOCET | 0 | 0 | 0 | 0 | 0 | 2 | 0 | 4 | 68
35 | M | 611 43106R | Okno PVC 10kr OS/S,izol. 3sklo číre,U=1,dilat.,spoj. profil 525x210cm "PL7" |  |  | kus |  | 1 | 0 |  | 0 |  |  |  | znížená |  | 0 | 0 | 0 | 0 | 0 | 8 | M | 2 | ROZPOCET | 0 | 0 | 0 | 0 | 0 | 2 | 0 | 4 | 70
36 | M | 611 43107R | Okno PVC 1kr S,izol. 3sklo číre,U=1,pákový mech. 90x90cm "PL11" |  |  | kus |  | 5 | 0 |  | 0 |  |  |  | znížená |  | 0 | 0 | 0 | 0 | 0 | 8 | M | 2 | ROZPOCET | 0 | 0 | 0 | 0 | 0 | 2 | 0 | 4 | 72
37 | M | 611 43108R | Okno PVC 2kr OS/S,izol. 3sklo číre,U=1,rozšir. profil 105x210cm "PL14" |  |  | kus |  | 1 | 0 |  | 0 |  |  |  | znížená |  | 0 | 0 | 0 | 0 | 0 | 8 | M | 2 | ROZPOCET | 0 | 0 | 0 | 0 | 0 | 2 | 0 | 4 | 74
38 | K | 76764-312R | Montáž dverí hliníkových so zárubňou |  |  | ks |  | 7 | 0 |  | 0 |  |  |  | znížená |  | 0 | 0 | 0 | 0 | 0 | 4 | K | 2 | ROZPOCET | 0 | 0 | 0 | 0 | 0 | 2 | 0 | 4 | 76
39 | M | 553 41241R | Zaskl. stena Al 2kr 2/3 preskl. trojsklo bezp.číre,U=1,svetlík S, 150x270 "HL1" |  |  | kus |  | 1 | 0 |  | 0 |  |  |  | znížená |  | 0 | 0 | 0 | 0 | 0 | 8 | M | 2 | ROZPOCET | 0 | 0 | 0 | 0 | 0 | 2 | 0 | 4 | 78
40 | M | 553 41243R | Zaskl. stena Al 2kr 2/3 preskl. 3sklo bezp.číre,okno+svetlík P,U=1,540x270 "HL3" |  |  | kus |  | 1 | 0 |  | 0 |  |  |  | znížená |  | 0 | 0 | 0 | 0 | 0 | 8 | M | 2 | ROZPOCET | 0 | 0 | 0 | 0 | 0 | 2 | 0 | 4 | 80
41 | M | 553 41244R | Dvere Al 1kr 2/3 preskl. 3sklo bezp.číre,svetlík S,U=1,rozš.profil 105x295 "HL4" |  |  | kus |  | 1 | 0 |  | 0 |  |  |  | znížená |  | 0 | 0 | 0 | 0 | 0 | 8 | M | 2 | ROZPOCET | 0 | 0 | 0 | 0 | 0 | 2 | 0 | 4 | 82
42 | M | 553 41247R | Dvere Al 1kr 2/3 preskl. 3sklo bezp.číre,svetlík P,U=1,rozš.profil 110x270 "HL7" |  |  | kus |  | 2 | 0 |  | 0 |  |  |  | znížená |  | 0 | 0 | 0 | 0 | 0 | 8 | M | 2 | ROZPOCET | 0 | 0 | 0 | 0 | 0 | 2 | 0 | 4 | 84
43 | M | 553 41248R | Dvere Al 2kr 2/3 preskl. 3sklo bezp.číre,svetlík P,U=1, 140x270 "HL8" |  |  | kus |  | 1 | 0 |  | 0 |  |  |  | znížená |  | 0 | 0 | 0 | 0 | 0 | 8 | M | 2 | ROZPOCET | 0 | 0 | 0 | 0 | 0 | 2 | 0 | 4 | 86
44 | M | 553 41249R | Dvere Al 1kr 2/3 preskl. 3sklo bezp.číre,svetlík P,U=1, 105x295 "HL10" |  |  | kus |  | 1 | 0 |  | 0 |  |  |  | znížená |  | 0 | 0 | 0 | 0 | 0 | 8 | M | 2 | ROZPOCET | 0 | 0 | 0 | 0 | 0 | 2 | 0 | 4 | 88
45 | K | 76764-9191 | Montáž dverí, dok. okov. do oc. konš., samozatvár. hydraul. |  |  | kus |  | 3 | 0 |  | 0 |  |  |  | znížená |  | 0 | 0 | 0 | 0 | 0 | 4 | K | 2 | ROZPOCET | 0 | 0 | 0 | 0 | 0 | 2 | 0 | 4 | 90
46 | M | 549 180210 | Zatvárač dverný interiérový hydraulický "HL3,HL7" |  |  | kus |  | 3 | 0 |  | 0 |  |  |  | znížená |  | 0 | 0 | 0 | 0 | 0 | 8 | M | 2 | ROZPOCET | 0 | 0 | 0 | 0 | 0 | 2 | 0 | 4 | 92
47 | K | 76764-9193 | Montáž dverí, dok. okov. do oc. konš., stavače krídel |  |  | kus |  | 1 | 0 |  | 0 |  |  |  | znížená |  | 0 | 0 | 0 | 0 | 0 | 4 | K | 2 | ROZPOCET | 0 | 0 | 0 | 0 | 0 | 2 | 0 | 4 | 94
48 | M | 549 1A1305 | Stavač krídla vchodových dverí "HL3" |  |  | kus |  | 1 | 0 |  | 0 |  |  |  | znížená |  | 0 | 0 | 0 | 0 | 0 | 8 | M | 2 | ROZPOCET | 0 | 0 | 0 | 0 | 0 | 2 | 0 | 4 | 96
49 | K | 99876-7202 | Presun hmôt pre kovové stav. doplnk. konštr. v objektoch výšky do 12 m |  |  | % |  | 0 | 0 |  | 0 |  |  |  | znížená |  | 0 | 0 | 0 | 0 | 0 | 4 | K | 2 | ROZPOCET | 0 | 0 | 0 | 0 | 0 | 2 | 0 | 4 | 98
| 784 - Dokončovacie práce - maľby | [9 empty] | 0 | [5 empty] | 0 |  | 0 |  | 0 | 2 | D | 1 | ROZPOCET | [6 empty] | 0
50 | K | 78441-231R | Penetrácia stien a stropov v miest. do 3,8m |  |  | m2 |  | 191.5 | 0 |  | 0 |  |  |  | znížená |  | 0 | 0 | 0 | 0 | 0 | 4 | K | 2 | ROZPOCET | 0 | 0 | 0 | 0 | 0 | 2 | 0 | 4 | 100
51 | K | 78445-2261 | Maľba zo zmesí tekut. 1 far. jednonás. v miest. do 3,8m |  |  | m2 |  | 191.5 | 0 |  | 0 |  |  |  | znížená |  | 0 | 0 | 0 | 0 | 0 | 4 | K | 2 | ROZPOCET | 0 | 0 | 0 | 0 | 0 | 2 | 0 | 4 | 102
| 786 - Dokončovacie práce - čalúnnicke | [9 empty] | 0 | [5 empty] | 0 |  | 0 |  | 0 | 2 | D | 1 | ROZPOCET | [6 empty] | 0
52 | K | 78662-213R | Vonkajšie Al žalúzie horizontálne odtieň sivý |  |  | m2 |  | 63.315 | 0 |  | 0 |  |  |  | znížená |  | 0 | 0 | 0 | 0 | 0 | 4 | K | 2 | ROZPOCET | 0 | 0 | 0 | 0 | 0 | 2 | 0 | 4 | 104
53 | K | 99878-6201 | Presun hmôt pre čalunícke úpravy v objektoch výšky do 6 m |  |  | % |  | 0 | 0 |  | 0 |  |  |  | znížená |  | 0 | 0 | 0 | 0 | 0 | 4 | K | 2 | ROZPOCET | 0 | 0 | 0 | 0 | 0 | 2 | 0 | 4 | 106
| VP - Práce naviac | [9 empty] | 0 | [11 empty] | D | 0 | PN | [6 empty] | 0
| K | [9 empty] | 0 |  |  |  | znížená | [7 empty] | PN | 1 | PN | 0 | 0 | 0 | 0 | 0 | 2 | 0
| K | [9 empty] | 0 |  |  |  | znížená | [7 empty] | PN | 1 | PN | 0 | 0 | 0 | 0 | 0 | 2 | 0
| K | [9 empty] | 0 |  |  |  | znížená | [7 empty] | PN | 1 | PN | 0 | 0 | 0 | 0 | 0 | 2 | 0
| K | [9 empty] | 0 |  |  |  | znížená | [7 empty] | PN | 1 | PN | 0 | 0 | 0 | 0 | 0 | 2 | 0
| K | [9 empty] | 0 |  |  |  | znížená | [7 empty] | PN | 1 | PN | 0 | 0 | 0 | 0 | 0 | 2 | 0

## 02 - MŠ2 strecha
| Hárok obsahuje: |  | 1) Krycí list rozpočtu |  | 2) Rekapitulácia rozpočtu |  |  |  | 3) Rozpočet |  |  | Späť na hárok: | Rekapitulácia stavby
optimalizované pre tlač zostáv vo formáte A4 - na výšku | [12 empty] | >> skryté stĺpce << | [9 empty] | {b3b29136-ce1a-456f-8f8c-39dd220aaf23}
0
KRYCÍ LIST ROZPOČTU | [13 empty] | v --- nižšie sa nachádzajú doplnkové a pomocné údaje k zostavám --- v | [8 empty] | False
| Stavba: |  | Komplexná obnova objektu MŠ ul.Nálepkova 50, Brezno
| Objekt: |  | MŠ2 - MŠ2
| Časť: |  | 02 - MŠ2 strecha
| JKSO: | [8 empty] | KS:
| Miesto: | [8 empty] | Dátum:
| Objednávateľ: | [8 empty] | IČO:
IČO DPH:
| Zhotoviteľ: | [8 empty] | IČO: |  | Vyplň údaj
|  | Vyplň údaj | [7 empty] | IČO DPH: |  | Vyplň údaj
| Projektant: | [8 empty] | IČO:
IČO DPH:
| Spracovateľ: | [8 empty] | IČO:
IČO DPH:
Poznámka:
| Náklady z rozpočtu | [8 empty] | 0
| Ostatné náklady | [8 empty] | 0
| Cena bez DPH | [8 empty] | 0
| DPH | základná | 20% | z | 0 |  |  |  |  | 0
|  | znížená | 20% | z | 0 |  |  |  |  | 0
|  | zákl. prenesená | 20% | z | 0 |  |  |  |  | 0
|  | zníž. prenesená | 20% | z | 0 |  |  |  |  | 0
|  | nulová | 0% | z | 0 |  |  |  |  | 0
| Cena s DPH |  |  | v | EUR |  |  |  | 0
| Projektant |  |  |  |  | Spracovateľ
| Dátum a podpis: |  |  | Pečiatka |  | Dátum a podpis: |  |  |  |  | Pečiatka
| Objednávateľ |  |  |  |  | Zhotoviteľ
| Dátum a podpis: |  |  | Pečiatka |  | Dátum a podpis: |  |  |  |  | Pečiatka
REKAPITULÁCIA ROZPOČTU
Stavba: |  |  | Komplexná obnova objektu MŠ ul.Nálepkova 50, Brezno
Objekt: |  |  | MŠ2 - MŠ2
Časť: |  |  | 02 - MŠ2 strecha
Miesto: | [7 empty] | Dátum:
Objednávateľ: | [7 empty] | Projektant:
Zhotoviteľ: |  |  | Vyplň údaj |  |  |  |  | Spracovateľ:
Kód - Popis | [10 empty] | Cena celkom [EUR]
1) Náklady z rozpočtu | [10 empty] | 0 | [12 empty] | -1
| HSV - Práce a dodávky HSV | [9 empty] | 0
| 3 - Zvislé a kompletné konštrukcie | [9 empty] | 0
| 4 - Vodorovné konštrukcie | [9 empty] | 0
| 6 - Úpravy povrchov, podlahy, osadenie | [9 empty] | 0
| 9 - Ostatné konštrukcie a práce-búranie | [9 empty] | 0
| PSV - Práce a dodávky PSV | [9 empty] | 0
| 712 - Izolácie striech | [9 empty] | 0
| 713 - Izolácie tepelné | [9 empty] | 0
| 762 - Konštrukcie tesárske | [9 empty] | 0
| 764 - Konštrukcie klampiarske | [9 empty] | 0
| 783 - Dokončovacie práce - nátery | [9 empty] | 0
| VP - Práce naviac | [9 empty] | 0
2) Ostatné náklady | [10 empty] | 0 |  |  |  | DPH
| GZS | [9 empty] | 0 |  |  |  | znížená | [9 empty] | VRN | 0 | 0 | 0 | 0 | 0 | 2
| Projektové práce | [9 empty] | 0 |  |  |  | znížená | [9 empty] | VRN | 0 | 0 | 0 | 0 | 0 | 2
| Sťažené podmienky | [9 empty] | 0 |  |  |  | znížená | [9 empty] | VRN | 0 | 0 | 0 | 0 | 0 | 2
| Vplyv prostredia | [9 empty] | 0 |  |  |  | znížená | [9 empty] | VRN | 0 | 0 | 0 | 0 | 0 | 2
| Iné VRN | [9 empty] | 0 |  |  |  | znížená | [9 empty] | VRN | 0 | 0 | 0 | 0 | 0 | 2
| Kompletačná činnosť | [9 empty] | 0 |  |  |  | znížená | [9 empty] | KOMPLETACNA | 0 | 0 | 0 | 0 | 0 | 2
Celkové náklady za stavbu 1) + 2) | [8 empty] | 0
ROZPOČET
Stavba: |  |  | Komplexná obnova objektu MŠ ul.Nálepkova 50, Brezno
Objekt: |  |  | MŠ2 - MŠ2
Časť: |  |  | 02 - MŠ2 strecha
Miesto: | [7 empty] | Dátum:
Objednávateľ: | [7 empty] | Projektant:
Zhotoviteľ: |  |  | Vyplň údaj |  |  |  |  | Spracovateľ:
PČ | Typ | Kód | Popis |  |  | MJ | Ekvivalent výrobku | Množstvo | J.cena [EUR] |  | Cena celkom [EUR] |  |  | Poznámka | DPH | J. Nh [h] | Nh celkom [h] | J. hmotnosť [t] | Hmotnosť celkom [t] | J. suť [t] | Suť Celkom [t]
Náklady z rozpočtu | [10 empty] | 0 | [5 empty] | 0 |  | 0 |  | 0 |  | D | -1 | [7 empty] | 0
| HSV - Práce a dodávky HSV | [9 empty] | 0 | [5 empty] | 0 |  | 0 |  | 0 | 1 | D | 0 | ROZPOCET | [6 empty] | 0
| 3 - Zvislé a kompletné konštrukcie | [9 empty] | 0 | [5 empty] | 0 |  | 0 |  | 0 | 1 | D | 1 | ROZPOCET | [6 empty] | 0
1 | K | 34532-1414 | Steny parapetné, atikové, schod. zo železobetónu tr. C 20/25 |  |  | m3 |  | 7.52 | 0 |  | 0 |  |  |  | znížená |  | 0 | 0 | 0 | 0 | 0 | 4 | K | 2 | ROZPOCET | 0 | 0 | 0 | 0 | 0 | 2 | 0 | 4 | 2
2 | K | 34535-1101 | Debnenie parapet. atik. zábrad. stien plnosten. zhotovenie |  |  | m2 |  | 60.16 | 0 |  | 0 |  |  |  | znížená |  | 0 | 0 | 0 | 0 | 0 | 4 | K | 2 | ROZPOCET | 0 | 0 | 0 | 0 | 0 | 2 | 0 | 4 | 4
3 | K | 34535-1102 | Debnenie parapet. atik. zábrad. stien plnosten. odstránenie |  |  | m2 |  | 60.16 | 0 |  | 0 |  |  |  | znížená |  | 0 | 0 | 0 | 0 | 0 | 4 | K | 2 | ROZPOCET | 0 | 0 | 0 | 0 | 0 | 2 | 0 | 4 | 6
4 | K | 34536-1821 | Výstuž parap. atik. zábr. stien 10505 |  |  | t |  | 0.301 | 0 |  | 0 |  |  |  | znížená |  | 0 | 0 | 0 | 0 | 0 | 4 | K | 2 | ROZPOCET | 0 | 0 | 0 | 0 | 0 | 2 | 0 | 4 | 8
| 4 - Vodorovné konštrukcie | [9 empty] | 0 | [5 empty] | 0 |  | 0 |  | 0 | 1 | D | 1 | ROZPOCET | [6 empty] | 0
5 | K | 41732-1414 | Betón stužujúcich pásov a vencov železový tr. B 25 (C 20/25) |  |  | m3 |  | 0.438 | 0 |  | 0 |  |  |  | znížená |  | 0 | 0 | 0 | 0 | 0 | 4 | K | 2 | ROZPOCET | 0 | 0 | 0 | 0 | 0 | 2 | 0 | 4 | 10
6 | K | 41735-1115 | Debnenie stužujúcich pásov a vencov zhotovenie |  |  | m2 |  | 2.922 | 0 |  | 0 |  |  |  | znížená |  | 0 | 0 | 0 | 0 | 0 | 4 | K | 2 | ROZPOCET | 0 | 0 | 0 | 0 | 0 | 2 | 0 | 4 | 12
7 | K | 41735-1116 | Debnenie stužujúcich pásov a vencov odstránenie |  |  | m2 |  | 2.922 | 0 |  | 0 |  |  |  | znížená |  | 0 | 0 | 0 | 0 | 0 | 4 | K | 2 | ROZPOCET | 0 | 0 | 0 | 0 | 0 | 2 | 0 | 4 | 14
8 | K | 41736-1821 | Výstuž stužujúcich pásov, vencov 10505 |  |  | t |  | 0.007 | 0 |  | 0 |  |  |  | znížená |  | 0 | 0 | 0 | 0 | 0 | 4 | K | 2 | ROZPOCET | 0 | 0 | 0 | 0 | 0 | 2 | 0 | 4 | 16
| 6 - Úpravy povrchov, podlahy, osadenie | [9 empty] | 0 | [5 empty] | 0 |  | 0 |  | 0 | 1 | D | 1 | ROZPOCET | [6 empty] | 0
9 | K | 62460-103R | Tesneniaci pás škárovací |  |  | m |  | 90.95 | 0 |  | 0 |  |  |  | znížená |  | 0 | 0 | 0 | 0 | 0 | 4 | K | 2 | ROZPOCET | 0 | 0 | 0 | 0 | 0 | 2 | 0 | 4 | 18
| 9 - Ostatné konštrukcie a práce-búranie | [9 empty] | 0 | [5 empty] | 0 |  | 0 |  | 0 | 1 | D | 1 | ROZPOCET | [6 empty] | 0
10 | K | 95394-411R | Vŕtanie,osadenie a dodávka kotvenie atik. muriva do betónu (HIT HY 200) |  |  | kus |  | 154 | 0 |  | 0 |  |  |  | znížená |  | 0 | 0 | 0 | 0 | 0 | 4 | K | 2 | ROZPOCET | 0 | 0 | 0 | 0 | 0 | 2 | 0 | 4 | 20
11 | K | 97901-1111 | Zvislá doprava sute a vybúr. hmôt za prvé podlažie |  |  | t |  | 0.99 | 0 |  | 0 |  |  |  | znížená |  | 0 | 0 | 0 | 0 | 0 | 4 | K | 2 | ROZPOCET | 0 | 0 | 0 | 0 | 0 | 2 | 0 | 4 | 22
12 | K | 97908-1111 | Odvoz sute a vybúraných hmôt na skládku do 1 km |  |  | t |  | 0.99 | 0 |  | 0 |  |  |  | znížená |  | 0 | 0 | 0 | 0 | 0 | 4 | K | 2 | ROZPOCET | 0 | 0 | 0 | 0 | 0 | 2 | 0 | 4 | 24
13 | K | 97908-1121 | Odvoz sute a vybúraných hmôt na skládku každý ďalší 1 km |  |  | t |  | 9.9 | 0 |  | 0 |  |  |  | znížená |  | 0 | 0 | 0 | 0 | 0 | 4 | K | 2 | ROZPOCET | 0 | 0 | 0 | 0 | 0 | 2 | 0 | 4 | 26
14 | K | 97908-7212 | Nakladanie sute na dopravný prostriedok |  |  | t |  | 0.99 | 0 |  | 0 |  |  |  | znížená |  | 0 | 0 | 0 | 0 | 0 | 4 | K | 2 | ROZPOCET | 0 | 0 | 0 | 0 | 0 | 2 | 0 | 4 | 28
15 | K | 97913-1409 | Poplatok za ulož.a znešk.staveb.sute na vymedzených skládkach "O"-ostatný odpad |  |  | t |  | 0.99 | 0 |  | 0 |  |  |  | znížená |  | 0 | 0 | 0 | 0 | 0 | 4 | K | 2 | ROZPOCET | 0 | 0 | 0 | 0 | 0 | 2 | 0 | 4 | 30
16 | K | 99928-1211 | Presun hmôt pre opravy vonk. plášťov v objektoch do výšky 25 m |  |  | t |  | 20.178 | 0 |  | 0 |  |  |  | znížená |  | 0 | 0 | 0 | 0 | 0 | 4 | K | 2 | ROZPOCET | 0 | 0 | 0 | 0 | 0 | 2 | 0 | 4 | 32
| PSV - Práce a dodávky PSV | [9 empty] | 0 | [5 empty] | 0 |  | 0 |  | 0 | 2 | D | 0 | ROZPOCET | [6 empty] | 0
| 712 - Izolácie striech | [9 empty] | 0 | [5 empty] | 0 |  | 0 |  | 0 | 2 | D | 1 | ROZPOCET | [6 empty] | 0
17 | K | 71230-0841 | Odstránenie machu oškrabaním z povl. krytiny striech do 10° |  |  | m2 |  | 305.905 | 0 |  | 0 |  |  |  | znížená |  | 0 | 0 | 0 | 0 | 0 | 4 | K | 2 | ROZPOCET | 0 | 0 | 0 | 0 | 0 | 2 | 0 | 4 | 34
18 | K | 71234-1559 | Zhotov. povl. krytiny striech do 10° pritavením NAIP v plnej ploche "S5" |  |  | m2 |  | 763.21 | 0 |  | 0 |  |  |  | znížená |  | 0 | 0 | 0 | 0 | 0 | 4 | K | 2 | ROZPOCET | 0 | 0 | 0 | 0 | 0 | 2 | 0 | 4 | 36
19 | M | 628 2D0701 | Pás elastomer.podkladný (napr.VEDATOP SU hr.4,2mm) |  |  | m2 |  | 345.228 | 0 |  | 0 |  |  |  | znížená |  | 0 | 0 | 0 | 0 | 0 | 8 | M | 2 | ROZPOCET | 0 | 0 | 0 | 0 | 0 | 2 | 0 | 4 | 38
20 | M | 628 2D2703 | Pás elas.( napr. VEDATECT PYE G 200 S4 hr.5,2 mm) |  |  | m2 |  | 482.346 | 0 |  | 0 |  |  |  | znížená |  | 0 | 0 | 0 | 0 | 0 | 8 | M | 2 | ROZPOCET | 0 | 0 | 0 | 0 | 0 | 2 | 0 | 4 | 40
21 | K | 71294-196R | Vykonanie údržby povl. krytiny oprava pásmi NAIP pritavením |  |  | m2 |  | 116.362 | 0 |  | 0 |  |  |  | znížená |  | 0 | 0 | 0 | 0 | 0 | 4 | K | 2 | ROZPOCET | 0 | 0 | 0 | 0 | 0 | 2 | 0 | 4 | 42
22 | K | 71299-7001 | Zhot. povl. krytiny striech prilepením polystyrénových klinov do asfaltu |  |  | m |  | 81.4 | 0 |  | 0 |  |  |  | znížená |  | 0 | 0 | 0 | 0 | 0 | 4 | K | 2 | ROZPOCET | 0 | 0 | 0 | 0 | 0 | 2 | 0 | 4 | 44
23 | M | 283 76650R | Nábeh atikový polystyrénový 50x50mm |  |  | m |  | 83.028 | 0 |  | 0 |  |  |  | znížená |  | 0 | 0 | 0 | 0 | 0 | 8 | M | 2 | ROZPOCET | 0 | 0 | 0 | 0 | 0 | 2 | 0 | 4 | 46
24 | K | 99871-2202 | Presun hmôt pre izolácie povlakové v objektoch výšky do 12 m |  |  | % |  | 0 | 0 |  | 0 |  |  |  | znížená |  | 0 | 0 | 0 | 0 | 0 | 4 | K | 2 | ROZPOCET | 0 | 0 | 0 | 0 | 0 | 2 | 0 | 4 | 48
| 713 - Izolácie tepelné | [9 empty] | 0 | [5 empty] | 0 |  | 0 |  | 0 | 2 | D | 1 | ROZPOCET | [6 empty] | 0
25 | K | 71314-111R | Montáž tep. izolácie striech plochých, prikotvenie (dod.kotvy) |  |  | m2 |  | 582.78 | 0 |  | 0 |  |  |  | znížená |  | 0 | 0 | 0 | 0 | 0 | 4 | K | 2 | ROZPOCET | 0 | 0 | 0 | 0 | 0 | 2 | 0 | 4 | 50
26 | M | 283 1F023R | Doska z polystyrénu EPS 100 S - hr.200 mm |  |  | m2 |  | 305.96 | 0 |  | 0 |  |  |  | znížená |  | 0 | 0 | 0 | 0 | 0 | 8 | M | 2 | ROZPOCET | 0 | 0 | 0 | 0 | 0 | 2 | 0 | 4 | 52
27 | M | 283 1F0332 | Doska z polystyrénu EPS 150 S - spádové dosky |  |  | m3 |  | 30.596 | 0 |  | 0 |  |  |  | znížená |  | 0 | 0 | 0 | 0 | 0 | 8 | M | 2 | ROZPOCET | 0 | 0 | 0 | 0 | 0 | 2 | 0 | 4 | 54
28 | K | 71314-1151 | Montáž tep. izolácie striech, položenie na sucho |  |  | m2 |  | 19.89 | 0 |  | 0 |  |  |  | znížená |  | 0 | 0 | 0 | 0 | 0 | 4 | K | 2 | ROZPOCET | 0 | 0 | 0 | 0 | 0 | 2 | 0 | 4 | 56
29 | M | 283 1F1325 | Polystyrén extrudovaný XPS - hr.60 mm |  |  | m2 |  | 20.885 | 0 |  | 0 |  |  |  | znížená |  | 0 | 0 | 0 | 0 | 0 | 8 | M | 2 | ROZPOCET | 0 | 0 | 0 | 0 | 0 | 2 | 0 | 4 | 58
30 | K | 99871-3202 | Presun hmôt pre izolácie tepelné v objektoch výšky do 12 m |  |  | % |  | 0 | 0 |  | 0 |  |  |  | znížená |  | 0 | 0 | 0 | 0 | 0 | 4 | K | 2 | ROZPOCET | 0 | 0 | 0 | 0 | 0 | 2 | 0 | 4 | 60
| 762 - Konštrukcie tesárske | [9 empty] | 0 | [5 empty] | 0 |  | 0 |  | 0 | 2 | D | 1 | ROZPOCET | [6 empty] | 0
31 | K | 76234-1210 | Montáž debnenia striech rovných z dosiek hrubých na zraz |  |  | m2 |  | 33.326 | 0 |  | 0 |  |  |  | znížená |  | 0 | 0 | 0 | 0 | 0 | 4 | K | 2 | ROZPOCET | 0 | 0 | 0 | 0 | 0 | 2 | 0 | 4 | 62
32 | M | 605 101300 | Doska SM neopracovaná 1 24-32x60-160 |  |  | m3 |  | 0.916 | 0 |  | 0 |  |  |  | znížená |  | 0 | 0 | 0 | 0 | 0 | 8 | M | 2 | ROZPOCET | 0 | 0 | 0 | 0 | 0 | 2 | 0 | 4 | 64
33 | K | 76234-245R | Montáž podkladných hranolčekov |  |  | m |  | 147.48 | 0 |  | 0 |  |  |  | znížená |  | 0 | 0 | 0 | 0 | 0 | 4 | K | 2 | ROZPOCET | 0 | 0 | 0 | 0 | 0 | 2 | 0 | 4 | 66
34 | M | 605 171800 | Lata podkladná 60/40 mm |  |  | m |  | 162.228 | 0 |  | 0 |  |  |  | znížená |  | 0 | 0 | 0 | 0 | 0 | 8 | M | 2 | ROZPOCET | 0 | 0 | 0 | 0 | 0 | 2 | 0 | 4 | 68
35 | K | 76239-5000 | Spojovacie a ochranné prostriedky k montáži krovov |  |  | m3 |  | 1.305 | 0 |  | 0 |  |  |  | znížená |  | 0 | 0 | 0 | 0 | 0 | 4 | K | 2 | ROZPOCET | 0 | 0 | 0 | 0 | 0 | 2 | 0 | 4 | 70
36 | K | 99876-2202 | Presun hmôt pre tesárske konštr. v objektoch výšky do 12 m |  |  | % |  | 0 | 0 |  | 0 |  |  |  | znížená |  | 0 | 0 | 0 | 0 | 0 | 4 | K | 2 | ROZPOCET | 0 | 0 | 0 | 0 | 0 | 2 | 0 | 4 | 72
| 764 - Konštrukcie klampiarske | [9 empty] | 0 | [5 empty] | 0 |  | 0 |  | 0 | 2 | D | 1 | ROZPOCET | [6 empty] | 0
37 | K | 76431-7200 | Klamp. PZ pl. lakoplast. zastrešenie hladké zo železobet. dosiek "K6" |  |  | m2 |  | 2.5 | 0 |  | 0 |  |  |  | znížená |  | 0 | 0 | 0 | 0 | 0 | 4 | K | 2 | ROZPOCET | 0 | 0 | 0 | 0 | 0 | 2 | 0 | 4 | 74
38 | K | 76431-7800 | Klamp. demont. zastrešenia hladkého zo železobet. dosiek |  |  | m2 |  | 2.5 | 0 |  | 0 |  |  |  | znížená |  | 0 | 0 | 0 | 0 | 0 | 4 | K | 2 | ROZPOCET | 0 | 0 | 0 | 0 | 0 | 2 | 0 | 4 | 76
39 | K | 76432-3230 | Klamp. PZ pl. lakoplast. odkvapov lepená krytina rš 330 "K5" |  |  | m |  | 13.9 | 0 |  | 0 |  |  |  | znížená |  | 0 | 0 | 0 | 0 | 0 | 4 | K | 2 | ROZPOCET | 0 | 0 | 0 | 0 | 0 | 2 | 0 | 4 | 78
40 | K | 76432-3830 | Klamp. demont. odkvapov lep. kryt. rš 330 |  |  | m |  | 13.9 | 0 |  | 0 |  |  |  | znížená |  | 0 | 0 | 0 | 0 | 0 | 4 | K | 2 | ROZPOCET | 0 | 0 | 0 | 0 | 0 | 2 | 0 | 4 | 80
41 | K | 76432-592R | Klamp. PZ pl. lakoplast. lemovanie vetr. komínkov - rš 330 "K11" |  |  | m |  | 2.466 | 0 |  | 0 |  |  |  | znížená |  | 0 | 0 | 0 | 0 | 0 | 4 | K | 2 | ROZPOCET | 0 | 0 | 0 | 0 | 0 | 2 | 0 | 4 | 82
42 | K | 76433-1830 | Klamp. demont. lem. múrov na ploch. strech. rš 330 -30ST |  |  | m |  | 74.9 | 0 |  | 0 |  |  |  | znížená |  | 0 | 0 | 0 | 0 | 0 | 4 | K | 2 | ROZPOCET | 0 | 0 | 0 | 0 | 0 | 2 | 0 | 4 | 84
43 | K | 76433-3260 | Klamp. PZ pl. lakoplast. lem. múrov lep. kryt. rš 660 "K10" |  |  | m |  | 8.25 | 0 |  | 0 |  |  |  | znížená |  | 0 | 0 | 0 | 0 | 0 | 4 | K | 2 | ROZPOCET | 0 | 0 | 0 | 0 | 0 | 2 | 0 | 4 | 86
44 | K | 76433-426R | Klamp. PZ lakoplast. pl. lem. múrov lep.kryt.+krycí pl. rš 700 "K7,K8" |  |  | m |  | 104.69 | 0 |  | 0 |  |  |  | znížená |  | 0 | 0 | 0 | 0 | 0 | 4 | K | 2 | ROZPOCET | 0 | 0 | 0 | 0 | 0 | 2 | 0 | 4 | 88
45 | K | 76433-4850 | Klamp. demont. lem. múrov lep.kryt.+krycí pl. 500 |  |  | m |  | 8.25 | 0 |  | 0 |  |  |  | znížená |  | 0 | 0 | 0 | 0 | 0 | 4 | K | 2 | ROZPOCET | 0 | 0 | 0 | 0 | 0 | 2 | 0 | 4 | 90
46 | K | 76434-581R | Klamp. demont. a nadstavenie 45cm ventilačné hlavice |  |  | kus |  | 6 | 0 |  | 0 |  |  |  | znížená |  | 0 | 0 | 0 | 0 | 0 | 4 | K | 2 | ROZPOCET | 0 | 0 | 0 | 0 | 0 | 2 | 0 | 4 | 92
47 | K | 76435-2201 | Klamp. PZ pl. lakoplast. žľaby pododkvap. polkruh. rš 250 dl 5m- "K1" |  |  | m |  | 14.6 | 0 |  | 0 |  |  |  | znížená |  | 0 | 0 | 0 | 0 | 0 | 4 | K | 2 | ROZPOCET | 0 | 0 | 0 | 0 | 0 | 2 | 0 | 4 | 94
48 | K | 76435-2800 | Klamp. demont. žľaby polkruhové rš 250-30ST |  |  | m |  | 14.6 | 0 |  | 0 |  |  |  | znížená |  | 0 | 0 | 0 | 0 | 0 | 4 | K | 2 | ROZPOCET | 0 | 0 | 0 | 0 | 0 | 2 | 0 | 4 | 96
49 | K | 76435-9211 | Klamp. PZ pl. lakoplast. žľaby kotlík konický pre rúry o d-100 "K2" |  |  | kus |  | 2 | 0 |  | 0 |  |  |  | znížená |  | 0 | 0 | 0 | 0 | 0 | 4 | K | 2 | ROZPOCET | 0 | 0 | 0 | 0 | 0 | 2 | 0 | 4 | 98
50 | K | 76435-9810 | Klamp. demont. kotlík konický d-150 -30ST |  |  | kus |  | 2 | 0 |  | 0 |  |  |  | znížená |  | 0 | 0 | 0 | 0 | 0 | 4 | K | 2 | ROZPOCET | 0 | 0 | 0 | 0 | 0 | 2 | 0 | 4 | 100
51 | K | 76439-491R | Klamp. PZ pl. priebežná príponka "K7,K8" |  |  | m |  | 104.69 | 0 |  | 0 |  |  |  | znížená |  | 0 | 0 | 0 | 0 | 0 | 4 | K | 2 | ROZPOCET | 0 | 0 | 0 | 0 | 0 | 2 | 0 | 4 | 102
52 | K | 76439-623R | Klamp. PZ pl. lakoplast. pripoj. lišta "K5" |  |  | m |  | 13.9 | 0 |  | 0 |  |  |  | znížená |  | 0 | 0 | 0 | 0 | 0 | 4 | K | 2 | ROZPOCET | 0 | 0 | 0 | 0 | 0 | 2 | 0 | 4 | 104
53 | K | 76445-4202 | Klamp. PZ pl. lakoplast. rúry odpadové kruhové d-100 "K4" |  |  | m |  | 5.7 | 0 |  | 0 |  |  |  | znížená |  | 0 | 0 | 0 | 0 | 0 | 4 | K | 2 | ROZPOCET | 0 | 0 | 0 | 0 | 0 | 2 | 0 | 4 | 106
54 | K | 76445-6942 | Klamp. PZ pl. lakoplast. kolien horných kruhových d-100 "K3" |  |  | kus |  | 2 | 0 |  | 0 |  |  |  | znížená |  | 0 | 0 | 0 | 0 | 0 | 4 | K | 2 | ROZPOCET | 0 | 0 | 0 | 0 | 0 | 2 | 0 | 4 | 108
55 | K | 99876-4202 | Presun hmôt pre klampiarske konštr. v objektoch výšky do 12 m |  |  | % |  | 0 | 0 |  | 0 |  |  |  | znížená |  | 0 | 0 | 0 | 0 | 0 | 4 | K | 2 | ROZPOCET | 0 | 0 | 0 | 0 | 0 | 2 | 0 | 4 | 110
| 783 - Dokončovacie práce - nátery | [9 empty] | 0 | [5 empty] | 0 |  | 0 |  | 0 | 2 | D | 1 | ROZPOCET | [6 empty] | 0
56 | K | 78378-2203 | Nátery tesárskych konštr. (napr. Bochemit QB-inovovaná náhrada) |  |  | m2 |  | 66.651 | 0 |  | 0 |  |  |  | znížená |  | 0 | 0 | 0 | 0 | 0 | 4 | K | 2 | ROZPOCET | 0 | 0 | 0 | 0 | 0 | 2 | 0 | 4 | 112
| VP - Práce naviac | [9 empty] | 0 | [11 empty] | D | 0 | PN | [6 empty] | 0
| K | [9 empty] | 0 |  |  |  | znížená | [7 empty] | PN | 1 | PN | 0 | 0 | 0 | 0 | 0 | 2 | 0
| K | [9 empty] | 0 |  |  |  | znížená | [7 empty] | PN | 1 | PN | 0 | 0 | 0 | 0 | 0 | 2 | 0
| K | [9 empty] | 0 |  |  |  | znížená | [7 empty] | PN | 1 | PN | 0 | 0 | 0 | 0 | 0 | 2 | 0
| K | [9 empty] | 0 |  |  |  | znížená | [7 empty] | PN | 1 | PN | 0 | 0 | 0 | 0 | 0 | 2 | 0
| K | [9 empty] | 0 |  |  |  | znížená | [7 empty] | PN | 1 | PN | 0 | 0 | 0 | 0 | 0 | 2 | 0

## 03 - MŠ ostatné
| Hárok obsahuje: |  | 1) Krycí list rozpočtu |  | 2) Rekapitulácia rozpočtu |  |  |  | 3) Rozpočet |  |  | Späť na hárok: | Rekapitulácia stavby
optimalizované pre tlač zostáv vo formáte A4 - na výšku | [12 empty] | >> skryté stĺpce << | [9 empty] | {83b31610-a5d4-45ec-a321-9b3a0705c29c}
0
KRYCÍ LIST ROZPOČTU | [13 empty] | v --- nižšie sa nachádzajú doplnkové a pomocné údaje k zostavám --- v | [8 empty] | False
| Stavba: |  | Komplexná obnova objektu MŠ ul.Nálepkova 50, Brezno
| Objekt: |  | MŠ2 - MŠ2
| Časť: |  | 03 - MŠ ostatné
| JKSO: | [8 empty] | KS:
| Miesto: | [8 empty] | Dátum:
| Objednávateľ: | [8 empty] | IČO:
IČO DPH:
| Zhotoviteľ: | [8 empty] | IČO: |  | Vyplň údaj
|  | Vyplň údaj | [7 empty] | IČO DPH: |  | Vyplň údaj
| Projektant: | [8 empty] | IČO:
IČO DPH:
| Spracovateľ: | [8 empty] | IČO:
IČO DPH:
Poznámka:
| Náklady z rozpočtu | [8 empty] | 0
| Ostatné náklady | [8 empty] | 0
| Cena bez DPH | [8 empty] | 0
| DPH | základná | 20% | z | 0 |  |  |  |  | 0
|  | znížená | 20% | z | 0 |  |  |  |  | 0
|  | zákl. prenesená | 20% | z | 0 |  |  |  |  | 0
|  | zníž. prenesená | 20% | z | 0 |  |  |  |  | 0
|  | nulová | 0% | z | 0 |  |  |  |  | 0
| Cena s DPH |  |  | v | EUR |  |  |  | 0
| Projektant |  |  |  |  | Spracovateľ
| Dátum a podpis: |  |  | Pečiatka |  | Dátum a podpis: |  |  |  |  | Pečiatka
| Objednávateľ |  |  |  |  | Zhotoviteľ
| Dátum a podpis: |  |  | Pečiatka |  | Dátum a podpis: |  |  |  |  | Pečiatka
REKAPITULÁCIA ROZPOČTU
Stavba: |  |  | Komplexná obnova objektu MŠ ul.Nálepkova 50, Brezno
Objekt: |  |  | MŠ2 - MŠ2
Časť: |  |  | 03 - MŠ ostatné
Miesto: | [7 empty] | Dátum:
Objednávateľ: | [7 empty] | Projektant:
Zhotoviteľ: |  |  | Vyplň údaj |  |  |  |  | Spracovateľ:
Kód - Popis | [10 empty] | Cena celkom [EUR]
1) Náklady z rozpočtu | [10 empty] | 0 | [12 empty] | -1
| HSV - Práce a dodávky HSV | [9 empty] | 0
| 1 - Zemné práce | [9 empty] | 0
| 2 - Zakladanie | [9 empty] | 0
| 3 - Zvislé a kompletné konštrukcie | [9 empty] | 0
| 4 - Vodorovné konštrukcie | [9 empty] | 0
| 6 - Úpravy povrchov, podlahy, osadenie | [9 empty] | 0
| 9 - Ostatné konštrukcie a práce-búranie | [9 empty] | 0
| 99 - Presun hmôt HSV | [9 empty] | 0
| PSV - Práce a dodávky PSV | [9 empty] | 0
| 711 - Izolácie proti vode a vlhkosti | [9 empty] | 0
| 713 - Izolácie tepelné | [9 empty] | 0
| 721 - Zdravotech. vnútorná kanalizácia | [9 empty] | 0
| 731 - Ústredné kúrenie, kotolne | [9 empty] | 0
| 766 - Konštrukcie stolárske | [9 empty] | 0
| 767 - Konštrukcie doplnkové kovové | [9 empty] | 0
| 771 - Podlahy z dlaždíc | [9 empty] | 0
| 776 - Podlahy povlakové | [9 empty] | 0
| 781 - Dokončovacie práce a obklady | [9 empty] | 0
| 783 - Dokončovacie práce - nátery | [9 empty] | 0
| 784 - Dokončovacie práce - maľby | [9 empty] | 0
| 786 - Dokončovacie práce - čalúnnicke | [9 empty] | 0
| M - Práce a dodávky M | [9 empty] | 0
| 21-M - Elektromontáže | [9 empty] | 0
| 24-M - Montáže vzduchotechnických zariad. | [9 empty] | 0
| VP - Práce naviac | [9 empty] | 0
2) Ostatné náklady | [10 empty] | 0 |  |  |  | DPH
| GZS | [9 empty] | 0 |  |  |  | znížená | [9 empty] | VRN | 0 | 0 | 0 | 0 | 0 | 2
| Projektové práce | [9 empty] | 0 |  |  |  | znížená | [9 empty] | VRN | 0 | 0 | 0 | 0 | 0 | 2
| Sťažené podmienky | [9 empty] | 0 |  |  |  | znížená | [9 empty] | VRN | 0 | 0 | 0 | 0 | 0 | 2
| Vplyv prostredia | [9 empty] | 0 |  |  |  | znížená | [9 empty] | VRN | 0 | 0 | 0 | 0 | 0 | 2
| Iné VRN | [9 empty] | 0 |  |  |  | znížená | [9 empty] | VRN | 0 | 0 | 0 | 0 | 0 | 2
| Kompletačná činnosť | [9 empty] | 0 |  |  |  | znížená | [9 empty] | KOMPLETACNA | 0 | 0 | 0 | 0 | 0 | 2
Celkové náklady za stavbu 1) + 2) | [8 empty] | 0
ROZPOČET
Stavba: |  |  | Komplexná obnova objektu MŠ ul.Nálepkova 50, Brezno
Objekt: |  |  | MŠ2 - MŠ2
Časť: |  |  | 03 - MŠ ostatné
Miesto: | [7 empty] | Dátum:
Objednávateľ: | [7 empty] | Projektant:
Zhotoviteľ: |  |  | Vyplň údaj |  |  |  |  | Spracovateľ:
PČ | Typ | Kód | Popis |  |  | MJ | Ekvivalent výrobku | Množstvo | J.cena [EUR] |  | Cena celkom [EUR] |  |  | Poznámka | DPH | J. Nh [h] | Nh celkom [h] | J. hmotnosť [t] | Hmotnosť celkom [t] | J. suť [t] | Suť Celkom [t]
Náklady z rozpočtu | [10 empty] | 0 | [5 empty] | 0 |  | 0 |  | 0 |  | D | -1 | [7 empty] | 0
| HSV - Práce a dodávky HSV | [9 empty] | 0 | [5 empty] | 0 |  | 0 |  | 0 | 1 | D | 0 | ROZPOCET | [6 empty] | 0
| 1 - Zemné práce | [9 empty] | 0 | [5 empty] | 0 |  | 0 |  | 0 | 1 | D | 1 | ROZPOCET | [6 empty] | 0
1 | K | 13221-1101 | Hĺbenie rýh šírka do 60 cm v hornine 3 ručne |  |  | m3 |  | 4.4 | 0 |  | 0 |  |  |  | znížená |  | 0 | 0 | 0 | 0 | 0 | 4 | K | 2 | ROZPOCET | 0 | 0 | 0 | 0 | 0 | 2 | 0 | 4 | 4
2 | K | 16270-1105 | Vodorovné premiestnenie výkopu do 10000 m horn. tr. 1-4 |  |  | m3 |  | 4.4 | 0 |  | 0 |  |  |  | znížená |  | 0 | 0 | 0 | 0 | 0 | 4 | K | 2 | ROZPOCET | 0 | 0 | 0 | 0 | 0 | 2 | 0 | 4 | 6
| 2 - Zakladanie | [9 empty] | 0 | [5 empty] | 0 |  | 0 |  | 0 | 1 | D | 1 | ROZPOCET | [6 empty] | 0
3 | K | 27157-1111 | Vankúš pod základy zo štrkopiesku triedeného |  |  | m3 |  | 1.313 | 0 |  | 0 |  |  |  | znížená |  | 0 | 0 | 0 | 0 | 0 | 4 | K | 2 | ROZPOCET | 0 | 0 | 0 | 0 | 0 | 2 | 0 | 4 | 8
4 | K | 27332-1311 | Základové dosky zo železobetónu tr. B 20 (C16/20) |  |  | m3 |  | 0.594 | 0 |  | 0 |  |  |  | znížená |  | 0 | 0 | 0 | 0 | 0 | 4 | K | 2 | ROZPOCET | 0 | 0 | 0 | 0 | 0 | 2 | 0 | 4 | 10
5 | K | 27335-1215 | Debnenie základových dosiek zhotovenie |  |  | m2 |  | 0.72 | 0 |  | 0 |  |  |  | znížená |  | 0 | 0 | 0 | 0 | 0 | 4 | K | 2 | ROZPOCET | 0 | 0 | 0 | 0 | 0 | 2 | 0 | 4 | 12
6 | K | 27335-1216 | Debnenie základových dosiek odstránenie |  |  | m2 |  | 0.72 | 0 |  | 0 |  |  |  | znížená |  | 0 | 0 | 0 | 0 | 0 | 4 | K | 2 | ROZPOCET | 0 | 0 | 0 | 0 | 0 | 2 | 0 | 4 | 14
7 | K | 27336-2021 | Výstuž základových dosiek zo zvarovaných sietí KARI |  |  | t |  | 0.034 | 0 |  | 0 |  |  |  | znížená |  | 0 | 0 | 0 | 0 | 0 | 4 | K | 2 | ROZPOCET | 0 | 0 | 0 | 0 | 0 | 2 | 0 | 4 | 16
8 | K | 27431-3611 | Základové pásy z betónu prostého tr. B 20 (C16/20) |  |  | m3 |  | 3.96 | 0 |  | 0 |  |  |  | znížená |  | 0 | 0 | 0 | 0 | 0 | 4 | K | 2 | ROZPOCET | 0 | 0 | 0 | 0 | 0 | 2 | 0 | 4 | 18
| 3 - Zvislé a kompletné konštrukcie | [9 empty] | 0 | [5 empty] | 0 |  | 0 |  | 0 | 1 | D | 1 | ROZPOCET | [6 empty] | 0
9 | K | 31027-8841 | Zamurovanie otvoru do 1 m2 nepál. tvárnicami v murive hr. do 30 cm |  |  | m3 |  | 0.25 | 0 |  | 0 |  |  |  | znížená |  | 0 | 0 | 0 | 0 | 0 | 4 | K | 2 | ROZPOCET | 0 | 0 | 0 | 0 | 0 | 2 | 0 | 4 | 20
10 | K | 31127-2236 | Murivo presné porobet tvárnice (napr.PPT-hlad.Ytong), 250mm, P4-500 |  |  | m3 |  | 4.433 | 0 |  | 0 |  |  |  | znížená |  | 0 | 0 | 0 | 0 | 0 | 4 | K | 2 | ROZPOCET | 0 | 0 | 0 | 0 | 0 | 2 | 0 | 4 | 22
11 | K | 31423-1114 | Murivo komínové z tehál 29 cm P15 na maltu MVC-2,5 |  |  | m3 |  | 0.058 | 0 |  | 0 |  |  |  | znížená |  | 0 | 0 | 0 | 0 | 0 | 4 | K | 2 | ROZPOCET | 0 | 0 | 0 | 0 | 0 | 2 | 0 | 4 | 24
12 | K | 31766-113R | Výplň škár tmelom silikónovým šírka škáry do 15 mm |  |  | m |  | 22 | 0 |  | 0 |  |  |  | znížená |  | 0 | 0 | 0 | 0 | 0 | 4 | K | 2 | ROZPOCET | 0 | 0 | 0 | 0 | 0 | 2 | 0 | 4 | 26
13 | K | 34023-8233 | Zamurovanie otvoru do 1 m2 v priečkach alebo stenách (napr.YTONG) hr. 100 mm |  |  | m2 |  | 2.765 | 0 |  | 0 |  |  |  | znížená |  | 0 | 0 | 0 | 0 | 0 | 4 | K | 2 | ROZPOCET | 0 | 0 | 0 | 0 | 0 | 2 | 0 | 4 | 28
14 | K | 34023-9233 | Zamurovanie otvoru do 4 m2 v priečkach alebo stenách (napr.YTONG) hr. 100 mm |  |  | m2 |  | 1.64 | 0 |  | 0 |  |  |  | znížená |  | 0 | 0 | 0 | 0 | 0 | 4 | K | 2 | ROZPOCET | 0 | 0 | 0 | 0 | 0 | 2 | 0 | 4 | 30
15 | K | 34023-9234 | Zamurovanie otvoru do 4 m2 v priečkach alebo stenách (napr.YTONG) hr. 125 mm |  |  | m2 |  | 5.605 | 0 |  | 0 |  |  |  | znížená |  | 0 | 0 | 0 | 0 | 0 | 4 | K | 2 | ROZPOCET | 0 | 0 | 0 | 0 | 0 | 2 | 0 | 4 | 32
16 | K | 34227-2336 | Priečky (napr.PPP Ytong) hr.100mm 550kg/m3 |  |  | m2 |  | 4.64 | 0 |  | 0 |  |  |  | znížená |  | 0 | 0 | 0 | 0 | 0 | 4 | K | 2 | ROZPOCET | 0 | 0 | 0 | 0 | 0 | 2 | 0 | 4 | 34
17 | K | 34624-4354 | Obmurovka plôch rovných hr. 10 cm z pórobet. tvárnic hladk. Ytong |  |  | m2 |  | 1.2 | 0 |  | 0 |  |  |  | znížená |  | 0 | 0 | 0 | 0 | 0 | 4 | K | 2 | ROZPOCET | 0 | 0 | 0 | 0 | 0 | 2 | 0 | 4 | 36
| 4 - Vodorovné konštrukcie | [9 empty] | 0 | [5 empty] | 0 |  | 0 |  | 0 | 1 | D | 1 | ROZPOCET | [6 empty] | 0
18 | K | 41132-1313 | Stropy doskové zo železobetónu tr. B 20 |  |  | m3 |  | 0.072 | 0 |  | 0 |  |  |  | znížená |  | 0 | 0 | 0 | 0 | 0 | 4 | K | 2 | ROZPOCET | 0 | 0 | 0 | 0 | 0 | 2 | 0 | 4 | 38
19 | K | 41135-1101 | Debnenie stropov doskových zhotovenie |  |  | m2 |  | 0.715 | 0 |  | 0 |  |  |  | znížená |  | 0 | 0 | 0 | 0 | 0 | 4 | K | 2 | ROZPOCET | 0 | 0 | 0 | 0 | 0 | 2 | 0 | 4 | 40
20 | K | 41135-1102 | Debnenie stropov doskových odstránenie |  |  | m2 |  | 0.715 | 0 |  | 0 |  |  |  | znížená |  | 0 | 0 | 0 | 0 | 0 | 4 | K | 2 | ROZPOCET | 0 | 0 | 0 | 0 | 0 | 2 | 0 | 4 | 42
21 | K | 41136-1821 | Výstuž stropov 10505 |  |  | t |  | 0.007 | 0 |  | 0 |  |  |  | znížená |  | 0 | 0 | 0 | 0 | 0 | 4 | K | 2 | ROZPOCET | 0 | 0 | 0 | 0 | 0 | 2 | 0 | 4 | 44
| 6 - Úpravy povrchov, podlahy, osadenie | [9 empty] | 0 | [5 empty] | 0 |  | 0 |  | 0 | 1 | D | 1 | ROZPOCET | [6 empty] | 0
22 | K | 61140-1111 | Oprava omietky stropov do plochy 0,09 m2 |  |  | kus |  | 3 | 0 |  | 0 |  |  |  | znížená |  | 0 | 0 | 0 | 0 | 0 | 4 | K | 2 | ROZPOCET | 0 | 0 | 0 | 0 | 0 | 2 | 0 | 4 | 46
23 | K | 61240-1291 | Oprava omiet. stien do plochy 0,25 m2 |  |  | kus |  | 28 | 0 |  | 0 |  |  |  | znížená |  | 0 | 0 | 0 | 0 | 0 | 4 | K | 2 | ROZPOCET | 0 | 0 | 0 | 0 | 0 | 2 | 0 | 4 | 48
24 | K | 61240-1391 | Oprava omiet. stien do plochy 1 m2 |  |  | kus |  | 2 | 0 |  | 0 |  |  |  | znížená |  | 0 | 0 | 0 | 0 | 0 | 4 | K | 2 | ROZPOCET | 0 | 0 | 0 | 0 | 0 | 2 | 0 | 4 | 50
25 | K | 61240-3399 | Zaplnenie rýh v stenách maltou "a" |  |  | m2 |  | 43.293 | 0 |  | 0 |  |  |  | znížená |  | 0 | 0 | 0 | 0 | 0 | 4 | K | 2 | ROZPOCET | 0 | 0 | 0 | 0 | 0 | 2 | 0 | 4 | 52
26 | K | 61246-5114 | Príprava podkl. pod omietky vnút.stien,regulácia nasiakavosti náterom "b" |  |  | m2 |  | 31.6 | 0 |  | 0 |  |  |  | znížená |  | 0 | 0 | 0 | 0 | 0 | 4 | K | 2 | ROZPOCET | 0 | 0 | 0 | 0 | 0 | 2 | 0 | 4 | 54
27 | K | 61246-5115 | Príprava podkl.-Betonkontakt, pod omietky vnút.stien, zvýš.priľna. náteru |  |  | m2 |  | 118.746 | 0 |  | 0 |  |  |  | znížená |  | 0 | 0 | 0 | 0 | 0 | 4 | K | 2 | ROZPOCET | 0 | 0 | 0 | 0 | 0 | 2 | 0 | 4 | 56
28 | K | 61246-5136 | Vnútorná omietka stien (BAUMIT,MVC,MVR Uni),ručné nanášanie,jadrová hr.1cm |  |  | m2 |  | 118.746 | 0 |  | 0 |  |  |  | znížená |  | 0 | 0 | 0 | 0 | 0 | 4 | K | 2 | ROZPOCET | 0 | 0 | 0 | 0 | 0 | 2 | 0 | 4 | 58
29 | K | 61246-5138 | Vnútorná omietka stien váp.biela,jemná štuk.,strojne, nanáš.ručne hr.4 mm "b" |  |  | m2 |  | 31.6 | 0 |  | 0 |  |  |  | znížená |  | 0 | 0 | 0 | 0 | 0 | 4 | K | 2 | ROZPOCET | 0 | 0 | 0 | 0 | 0 | 2 | 0 | 4 | 60
30 | K | 61246-6210 | Postrek vnút.stien zo such.zm.cem. prednástrek (špric) strojne "a,b,c1,c2" |  |  | m2 |  | 118.746 | 0 |  | 0 |  |  |  | znížená |  | 0 | 0 | 0 | 0 | 0 | 4 | K | 2 | ROZPOCET | 0 | 0 | 0 | 0 | 0 | 2 | 0 | 4 | 62
31 | K | 62242-1121 | Omietka vonk. stien vápenná hrubá zatretá |  |  | m2 |  | 1.68 | 0 |  | 0 |  |  |  | znížená |  | 0 | 0 | 0 | 0 | 0 | 4 | K | 2 | ROZPOCET | 0 | 0 | 0 | 0 | 0 | 2 | 0 | 4 | 64
32 | K | 62246-6115 | Príprava podkladu -Betonkontakt,pod omietky vonk.stien, zvýš. priľnavosti |  |  | m2 |  | 1.68 | 0 |  | 0 |  |  |  | znížená |  | 0 | 0 | 0 | 0 | 0 | 4 | K | 2 | ROZPOCET | 0 | 0 | 0 | 0 | 0 | 2 | 0 | 4 | 66
33 | K | 63131-2141 | Doplnenie mazaniny bet. rýhy |  |  | m3 |  | 0.861 | 0 |  | 0 |  |  |  | znížená |  | 0 | 0 | 0 | 0 | 0 | 4 | K | 2 | ROZPOCET | 0 | 0 | 0 | 0 | 0 | 2 | 0 | 4 | 68
34 | K | 63131-3511 | Mazanina z betónu prostého tr. B 12,5-B 15 hr. 8-12 cm |  |  | m3 |  | 1.414 | 0 |  | 0 |  |  |  | znížená |  | 0 | 0 | 0 | 0 | 0 | 4 | K | 2 | ROZPOCET | 0 | 0 | 0 | 0 | 0 | 2 | 0 | 4 | 70
35 | K | 63131-9163 | Príplatok za konečnú úpravu mazaniny hr. do 12 cm |  |  | m3 |  | 1.414 | 0 |  | 0 |  |  |  | znížená |  | 0 | 0 | 0 | 0 | 0 | 4 | K | 2 | ROZPOCET | 0 | 0 | 0 | 0 | 0 | 2 | 0 | 4 | 72
36 | K | 63131-9173 | Prípl. za stiahnutie povrchu mazaniny pred vlož. výstuže hr. do 12 cm |  |  | m3 |  | 1.414 | 0 |  | 0 |  |  |  | znížená |  | 0 | 0 | 0 | 0 | 0 | 4 | K | 2 | ROZPOCET | 0 | 0 | 0 | 0 | 0 | 2 | 0 | 4 | 74
37 | K | 63136-2021 | Výstuž betónových mazanín zo zvarovaných sietí Kari |  |  | t |  | 0.056 | 0 |  | 0 |  |  |  | znížená |  | 0 | 0 | 0 | 0 | 0 | 4 | K | 2 | ROZPOCET | 0 | 0 | 0 | 0 | 0 | 2 | 0 | 4 | 76
38 | K | 63157-1004 | Násyp zo štrkopiesku 0-32 tr. I |  |  | m3 |  | 6.709 | 0 |  | 0 |  |  |  | znížená |  | 0 | 0 | 0 | 0 | 0 | 4 | K | 2 | ROZPOCET | 0 | 0 | 0 | 0 | 0 | 2 | 0 | 4 | 78
39 | K | 63157-100R | Násyp štrkový okapový chodník - oblázky |  |  | m3 |  | 1.8 | 0 |  | 0 |  |  |  | znížená |  | 0 | 0 | 0 | 0 | 0 | 4 | K | 2 | ROZPOCET | 0 | 0 | 0 | 0 | 0 | 2 | 0 | 4 | 80
40 | K | 63245-0131 | Vyrovnávací cementový poter zhotov. v ploche zo suchých zmesí do hr. 20 mm |  |  | m2 |  | 21.27 | 0 |  | 0 |  |  |  | znížená |  | 0 | 0 | 0 | 0 | 0 | 4 | K | 2 | ROZPOCET | 0 | 0 | 0 | 0 | 0 | 2 | 0 | 4 | 82
41 | K | 63267-1135 | Liaty poter Anhydrid.zo su.zm.v ploche na strop., maz.hr.4,5cm stroj "P1a" |  |  | m2 |  | 33.97 | 0 |  | 0 |  |  |  | znížená |  | 0 | 0 | 0 | 0 | 0 | 4 | K | 2 | ROZPOCET | 0 | 0 | 0 | 0 | 0 | 2 | 0 | 4 | 84
42 | K | 64294-2111 | Osadenie dverných zárubní alebo rámov oceľových do 2,5 m2 |  |  | kus |  | 4 | 0 |  | 0 |  |  |  | znížená |  | 0 | 0 | 0 | 0 | 0 | 4 | K | 2 | ROZPOCET | 0 | 0 | 0 | 0 | 0 | 2 | 0 | 4 | 86
43 | M | 553 300760 | Zárubňa oceľová CGH 80x197x10cm "1,2" |  |  | kus |  | 4 | 0 |  | 0 |  |  |  | znížená |  | 0 | 0 | 0 | 0 | 0 | 8 | M | 2 | ROZPOCET | 0 | 0 | 0 | 0 | 0 | 2 | 0 | 4 | 88
| 9 - Ostatné konštrukcie a práce-búranie | [9 empty] | 0 | [5 empty] | 0 |  | 0 |  | 0 | 1 | D | 1 | ROZPOCET | [6 empty] | 0
44 | K | 91656-1111 | Osadenie záhonového obrubníka betónového do lôžka z betónu s bočnou oporou |  |  | m |  | 58.6 | 0 |  | 0 |  |  |  | znížená |  | 0 | 0 | 0 | 0 | 0 | 4 | K | 2 | ROZPOCET | 0 | 0 | 0 | 0 | 0 | 2 | 0 | 4 | 90
45 | M | 592 173208 | Obrubník záhonový 100x5x20 |  |  | kus |  | 59.186 | 0 |  | 0 |  |  |  | znížená |  | 0 | 0 | 0 | 0 | 0 | 8 | M | 2 | ROZPOCET | 0 | 0 | 0 | 0 | 0 | 2 | 0 | 4 | 92
46 | K | 91810-1111 | Lôžko pod obrubníky, krajníky, obruby z betónu tr. B 12,5 - B 15 |  |  | m3 |  | 2.344 | 0 |  | 0 |  |  |  | znížená |  | 0 | 0 | 0 | 0 | 0 | 4 | K | 2 | ROZPOCET | 0 | 0 | 0 | 0 | 0 | 2 | 0 | 4 | 94
47 | K | 91973-5111 | Rezanie stávajúceho živičného krytu alebo podkladu hr. do 5 cm |  |  | m |  | 77.3 | 0 |  | 0 |  |  |  | znížená |  | 0 | 0 | 0 | 0 | 0 | 4 | K | 2 | ROZPOCET | 0 | 0 | 0 | 0 | 0 | 2 | 0 | 4 | 96
48 | K | 91973-5122 | Rezanie stávajúceho betónového krytu alebo podkladu hr. do 10 cm |  |  | m |  | 77.3 | 0 |  | 0 |  |  |  | znížená |  | 0 | 0 | 0 | 0 | 0 | 4 | K | 2 | ROZPOCET | 0 | 0 | 0 | 0 | 0 | 2 | 0 | 4 | 98
49 | K | 93196-1112 | Vložky do dilatačných škár z minerálnej plsti hr. 3 cm "P1a" |  |  | m2 |  | 2.33 | 0 |  | 0 |  |  |  | znížená |  | 0 | 0 | 0 | 0 | 0 | 4 | K | 2 | ROZPOCET | 0 | 0 | 0 | 0 | 0 | 2 | 0 | 4 | 100
50 | K | 95290-1114 | Vyčistenie budov byt. alebo občian. výstavby pri výške podlaž. nad 4 m |  |  | m2 |  | 100 | 0 |  | 0 |  |  |  | znížená |  | 0 | 0 | 0 | 0 | 0 | 4 | K | 2 | ROZPOCET | 0 | 0 | 0 | 0 | 0 | 2 | 0 | 4 | 102
51 | K | 95290-1411 | Vyčistenie ostatných objektov a staveniska |  |  | m2 |  | 80 | 0 |  | 0 |  |  |  | znížená |  | 0 | 0 | 0 | 0 | 0 | 4 | K | 2 | ROZPOCET | 0 | 0 | 0 | 0 | 0 | 2 | 0 | 4 | 104
52 | K | 95394-3113 | Osadenie ostat. výrobkov do 15 kg do vynech. otvorov v murive bez dod. |  |  | kus |  | 2 | 0 |  | 0 |  |  |  | znížená |  | 0 | 0 | 0 | 0 | 0 | 4 | K | 2 | ROZPOCET | 0 | 0 | 0 | 0 | 0 | 2 | 0 | 4 | 106
53 | M | 286 31195R | Bezpečnostný prepad z nerez.trubky 80x80x5mm dľ.490mm "Z3" |  |  | kus |  | 2 | 0 |  | 0 |  |  |  | znížená |  | 0 | 0 | 0 | 0 | 0 | 8 | M | 2 | ROZPOCET | 0 | 0 | 0 | 0 | 0 | 2 | 0 | 4 | 108
54 | K | 96203-1132 | Búranie priečok z tehál MV, MVC hr. do 10 cm, plocha nad 4 m2 |  |  | m2 |  | 2.4 | 0 |  | 0 |  |  |  | znížená |  | 0 | 0 | 0 | 0 | 0 | 4 | K | 2 | ROZPOCET | 0 | 0 | 0 | 0 | 0 | 2 | 0 | 4 | 110
55 | K | 96208-1141 | Búranie priečok zo sklenených tvárnic hr. do 15 cm |  |  | m2 |  | 0.48 | 0 |  | 0 |  |  |  | znížená |  | 0 | 0 | 0 | 0 | 0 | 4 | K | 2 | ROZPOCET | 0 | 0 | 0 | 0 | 0 | 2 | 0 | 4 | 112
56 | K | 96504-2131 | Búr. podkl. betón alebo liat. asfalt hr. do 10 cm do 4 m2 |  |  | m3 |  | 11.542 | 0 |  | 0 |  |  |  | znížená |  | 0 | 0 | 0 | 0 | 0 | 4 | K | 2 | ROZPOCET | 0 | 0 | 0 | 0 | 0 | 2 | 0 | 4 | 114
57 | K | 96508-1713 | Búranie dlažieb xylolit. alebo keram. hr. do 1 cm nad 1 m2 |  |  | m2 |  | 42.72 | 0 |  | 0 |  |  |  | znížená |  | 0 | 0 | 0 | 0 | 0 | 4 | K | 2 | ROZPOCET | 0 | 0 | 0 | 0 | 0 | 2 | 0 | 4 | 116
58 | K | 96508-2933 | Odstránenie násypov pod podlahy hr. do 20 cm nad 2 m2 |  |  | m3 |  | 11.86 | 0 |  | 0 |  |  |  | znížená |  | 0 | 0 | 0 | 0 | 0 | 4 | K | 2 | ROZPOCET | 0 | 0 | 0 | 0 | 0 | 2 | 0 | 4 | 118
59 | K | 96806-1125 | Vyvesenie alebo zavesenie drev. krídiel dvier do 2 m2 |  |  | kus |  | 6 | 0 |  | 0 |  |  |  | znížená |  | 0 | 0 | 0 | 0 | 0 | 4 | K | 2 | ROZPOCET | 0 | 0 | 0 | 0 | 0 | 2 | 0 | 4 | 120
60 | K | 96806-2244 | Vybúranie rámov okien drev. jedn. pevných do 1 m2 |  |  | m2 |  | 1.62 | 0 |  | 0 |  |  |  | znížená |  | 0 | 0 | 0 | 0 | 0 | 4 | K | 2 | ROZPOCET | 0 | 0 | 0 | 0 | 0 | 2 | 0 | 4 | 122
61 | K | 96806-2747 | Vybúranie drev. stien plných alebo zasklených nad 4 m2 "1" |  |  | m2 |  | 8.1 | 0 |  | 0 |  |  |  | znížená |  | 0 | 0 | 0 | 0 | 0 | 4 | K | 2 | ROZPOCET | 0 | 0 | 0 | 0 | 0 | 2 | 0 | 4 | 124
62 | K | 96807-2455 | Vybúranie kov. dverných zárubní do 2 m2 |  |  | m2 |  | 8.8 | 0 |  | 0 |  |  |  | znížená |  | 0 | 0 | 0 | 0 | 0 | 4 | K | 2 | ROZPOCET | 0 | 0 | 0 | 0 | 0 | 2 | 0 | 4 | 126
63 | K | 97103-3231 | Vybúr. otvorov do 0,0225 m2 mur. tehl. MV, MVC hr. do 15 cm |  |  | kus |  | 17 | 0 |  | 0 |  |  |  | znížená |  | 0 | 0 | 0 | 0 | 0 | 4 | K | 2 | ROZPOCET | 0 | 0 | 0 | 0 | 0 | 2 | 0 | 4 | 128
64 | K | 97103-3241 | Vybúr. otvorov do 0,0225 m2 mur. tehl. MV, MVC hr. do 30 cm |  |  | kus |  | 1 | 0 |  | 0 |  |  |  | znížená |  | 0 | 0 | 0 | 0 | 0 | 4 | K | 2 | ROZPOCET | 0 | 0 | 0 | 0 | 0 | 2 | 0 | 4 | 130
65 | K | 97103-3251 | Vybúr. otvorov do 0,0225 m2 mur. tehl. MV, MVC hr. do 45 cm |  |  | kus |  | 7 | 0 |  | 0 |  |  |  | znížená |  | 0 | 0 | 0 | 0 | 0 | 4 | K | 2 | ROZPOCET | 0 | 0 | 0 | 0 | 0 | 2 | 0 | 4 | 132
66 | K | 97103-3331 | Vybúr. otvorov do 0,09 m2 murivo tehl. MV, MVC hr. do 15 cm |  |  | kus |  | 3 | 0 |  | 0 |  |  |  | znížená |  | 0 | 0 | 0 | 0 | 0 | 4 | K | 2 | ROZPOCET | 0 | 0 | 0 | 0 | 0 | 2 | 0 | 4 | 134
67 | K | 97103-3531 | Vybúr. otvorov do 1 m2 v murive tehl. MV, MVC hr. do 15 cm |  |  | m2 |  | 1.62 | 0 |  | 0 |  |  |  | znížená |  | 0 | 0 | 0 | 0 | 0 | 4 | K | 2 | ROZPOCET | 0 | 0 | 0 | 0 | 0 | 2 | 0 | 4 | 136
68 | K | 97103-5641 | Vybúr. otvorov do 4 m2 v murive tehl. na MC hr. do 30 cm |  |  | m3 |  | 0.513 | 0 |  | 0 |  |  |  | znížená |  | 0 | 0 | 0 | 0 | 0 | 4 | K | 2 | ROZPOCET | 0 | 0 | 0 | 0 | 0 | 2 | 0 | 4 | 138
69 | K | 97205-423R | Vybúr. otvorov do 0,09 m2 v železobet. stropoch hr. do 35 cm |  |  | kus |  | 3 | 0 |  | 0 |  |  |  | znížená |  | 0 | 0 | 0 | 0 | 0 | 4 | K | 2 | ROZPOCET | 0 | 0 | 0 | 0 | 0 | 2 | 0 | 4 | 140
70 | K | 97604-7231 | Vybúranie betón. krycích dosák na murive hr. do 10 cm - odvetr. komín |  |  | m |  | 1 | 0 |  | 0 |  |  |  | znížená |  | 0 | 0 | 0 | 0 | 0 | 4 | K | 2 | ROZPOCET | 0 | 0 | 0 | 0 | 0 | 2 | 0 | 4 | 142
71 | K | 97608-3141 | Vybúr. škrabákov, stup. želiez, komín. konzol z betónu |  |  | kus |  | 2 | 0 |  | 0 |  |  |  | znížená |  | 0 | 0 | 0 | 0 | 0 | 4 | K | 2 | ROZPOCET | 0 | 0 | 0 | 0 | 0 | 2 | 0 | 4 | 144
72 | K | 97608-4111 | Vybúr. ochranných uholníkov |  |  | m |  | 5.4 | 0 |  | 0 |  |  |  | znížená |  | 0 | 0 | 0 | 0 | 0 | 4 | K | 2 | ROZPOCET | 0 | 0 | 0 | 0 | 0 | 2 | 0 | 4 | 146
73 | K | 97805-9511 | Vybúranie obkladov vnút. z obkladačiek plochy do 1 m2 |  |  | m2 |  | 4.58 | 0 |  | 0 |  |  |  | znížená |  | 0 | 0 | 0 | 0 | 0 | 4 | K | 2 | ROZPOCET | 0 | 0 | 0 | 0 | 0 | 2 | 0 | 4 | 148
74 | K | 97805-9521 | Vybúranie obkladov vnút. z obkladačiek plochy do 2 m2 |  |  | m2 |  | 15.56 | 0 |  | 0 |  |  |  | znížená |  | 0 | 0 | 0 | 0 | 0 | 4 | K | 2 | ROZPOCET | 0 | 0 | 0 | 0 | 0 | 2 | 0 | 4 | 150
75 | K | 97901-1111 | Zvislá doprava sute a vybúr. hmôt za prvé podlažie |  |  | t |  | 46.136 | 0 |  | 0 |  |  |  | znížená |  | 0 | 0 | 0 | 0 | 0 | 4 | K | 2 | ROZPOCET | 0 | 0 | 0 | 0 | 0 | 2 | 0 | 4 | 152
76 | K | 97908-1111 | Odvoz sute a vybúraných hmôt na skládku do 1 km |  |  | t |  | 46.136 | 0 |  | 0 |  |  |  | znížená |  | 0 | 0 | 0 | 0 | 0 | 4 | K | 2 | ROZPOCET | 0 | 0 | 0 | 0 | 0 | 2 | 0 | 4 | 154
77 | K | 97908-1121 | Odvoz sute a vybúraných hmôt na skládku každý ďalší 1 km |  |  | t |  | 461.36 | 0 |  | 0 |  |  |  | znížená |  | 0 | 0 | 0 | 0 | 0 | 4 | K | 2 | ROZPOCET | 0 | 0 | 0 | 0 | 0 | 2 | 0 | 4 | 156
78 | K | 97908-7212 | Nakladanie sute na dopravný prostriedok |  |  | t |  | 46.136 | 0 |  | 0 |  |  |  | znížená |  | 0 | 0 | 0 | 0 | 0 | 4 | K | 2 | ROZPOCET | 0 | 0 | 0 | 0 | 0 | 2 | 0 | 4 | 158
79 | K | 97913-1409 | Poplatok za ulož.a znešk.staveb.sute na vymedzených skládkach "O"-ostatný odpad |  |  | t |  | 46.136 | 0 |  | 0 |  |  |  | znížená |  | 0 | 0 | 0 | 0 | 0 | 4 | K | 2 | ROZPOCET | 0 | 0 | 0 | 0 | 0 | 2 | 0 | 4 | 160
80 | K | 97913-1415 | Poplatok za uloženie vykopanej zeminy |  |  | m3 |  | 4.4 | 0 |  | 0 |  |  |  | znížená |  | 0 | 0 | 0 | 0 | 0 | 4 | K | 2 | ROZPOCET | 0 | 0 | 0 | 0 | 0 | 2 | 0 | 4 | 162
82 | K | 99999-0004 | Konštrukcie a práce HSV, HZS T4 - DMT stolový výťah |  |  | hod |  | 10 | 0 |  | 0 |  |  |  | znížená |  | 0 | 0 | 0 | 0 | 0 | 4 | K | 2 | ROZPOCET | 0 | 0 | 0 | 0 | 0 | 2 | 0 | 4 | 166
83 | K | 99999-0005 | Konštrukcie a práce HSV, HZS T5 - nepredvídané práce |  |  | hod |  | 100 | 0 |  | 0 |  |  |  | znížená |  | 0 | 0 | 0 | 0 | 0 | 4 | K | 2 | ROZPOCET | 0 | 0 | 0 | 0 | 0 | 2 | 0 | 4 | 168
| 99 - Presun hmôt HSV | [9 empty] | 0 | [5 empty] | 0 |  | 0 |  | 0 | 1 | D | 1 | ROZPOCET | [6 empty] | 0
81 | K | 99928-1211 | Presun hmôt pre opravy vonk. plášťov v objektoch do výšky 25 m |  |  | t |  | 64.722 | 0 |  | 0 |  |  |  | znížená |  | 0 | 0 | 0 | 0 | 0 | 4 | K | 2 | ROZPOCET | 0 | 0 | 0 | 0 | 0 | 2 | 0 | 4 | 164
| PSV - Práce a dodávky PSV | [9 empty] | 0 | [5 empty] | 0 |  | 0 |  | 0 | 2 | D | 0 | ROZPOCET | [6 empty] | 0
| 711 - Izolácie proti vode a vlhkosti | [9 empty] | 0 | [5 empty] | 0 |  | 0 |  | 0 | 2 | D | 1 | ROZPOCET | [6 empty] | 0
84 | K | 71119-312R | Izolácia proti vlh. zákl.náter,škáry(napr.Ardal Grundfestiger,Dura Clean)"P3e,c4" |  |  | m2 |  | 5.095 | 0 |  | 0 |  |  |  | znížená |  | 0 | 0 | 0 | 0 | 0 | 4 | K | 2 | ROZPOCET | 0 | 0 | 0 | 0 | 0 | 2 | 0 | 4 | 170
85 | K | 71119-313R | Izolácia proti vlhkosti zvislá bitumenová hrubovrst. (napr.Dickbeschichtung) "S1" |  |  | m2 |  | 29.76 | 0 |  | 0 |  |  |  | znížená |  | 0 | 0 | 0 | 0 | 0 | 4 | K | 2 | ROZPOCET | 0 | 0 | 0 | 0 | 0 | 2 | 0 | 4 | 172
86 | K | 71119-314R | Izolácia proti vlhkosti pružná tesniaca stierka,pásky (napr.Flexdicht) "P3e,c4" |  |  | m2 |  | 5.095 | 0 |  | 0 |  |  |  | znížená |  | 0 | 0 | 0 | 0 | 0 | 4 | K | 2 | ROZPOCET | 0 | 0 | 0 | 0 | 0 | 2 | 0 | 4 | 174
87 | K | 71125-1131 | Pružná hydroizolácia (napr. Ardalon 2K Plus) "P4d" |  |  | m2 |  | 6.015 | 0 |  | 0 |  |  |  | znížená |  | 0 | 0 | 0 | 0 | 0 | 4 | K | 2 | ROZPOCET | 0 | 0 | 0 | 0 | 0 | 2 | 0 | 4 | 176
88 | K | 71193-1152 | Izolácia protiradonová na zvis. plochách nopová "S1" |  |  | m2 |  | 29.76 | 0 |  | 0 |  |  |  | znížená |  | 0 | 0 | 0 | 0 | 0 | 4 | K | 2 | ROZPOCET | 0 | 0 | 0 | 0 | 0 | 2 | 0 | 4 | 178
89 | K | 99871-1202 | Presun hmôt pre izolácie proti vode v objektoch výšky do 12 m |  |  | % |  | 0 | 0 |  | 0 |  |  |  | znížená |  | 0 | 0 | 0 | 0 | 0 | 4 | K | 2 | ROZPOCET | 0 | 0 | 0 | 0 | 0 | 2 | 0 | 4 | 180
| 713 - Izolácie tepelné | [9 empty] | 0 | [5 empty] | 0 |  | 0 |  | 0 | 2 | D | 1 | ROZPOCET | [6 empty] | 0
90 | K | 71312-1111 | Montáž tep. izolácie podláh 1 x položenie "P1a" |  |  | m2 |  | 33.97 | 0 |  | 0 |  |  |  | znížená |  | 0 | 0 | 0 | 0 | 0 | 4 | K | 2 | ROZPOCET | 0 | 0 | 0 | 0 | 0 | 2 | 0 | 4 | 182
91 | M | 283 1F0325 | Doska z polystyrénu EPS 150 S - hr.50 mm |  |  | m2 |  | 35.669 | 0 |  | 0 |  |  |  | znížená |  | 0 | 0 | 0 | 0 | 0 | 8 | M | 2 | ROZPOCET | 0 | 0 | 0 | 0 | 0 | 2 | 0 | 4 | 184
92 | K | 71319-1120 | Izolácia tepelná podláh, stropov, striech vrchom, položením PE fólia |  |  | m2 |  | 33.97 | 0 |  | 0 |  |  |  | znížená |  | 0 | 0 | 0 | 0 | 0 | 4 | K | 2 | ROZPOCET | 0 | 0 | 0 | 0 | 0 | 2 | 0 | 4 | 186
93 | K | 99871-3202 | Presun hmôt pre izolácie tepelné v objektoch výšky do 12 m |  |  | % |  | 0 | 0 |  | 0 |  |  |  | znížená |  | 0 | 0 | 0 | 0 | 0 | 4 | K | 2 | ROZPOCET | 0 | 0 | 0 | 0 | 0 | 2 | 0 | 4 | 188
| 721 - Zdravotech. vnútorná kanalizácia | [9 empty] | 0 | [5 empty] | 0 |  | 0 |  | 0 | 2 | D | 1 | ROZPOCET | [6 empty] | 0
94 | K | 72111-111R | Zdravotechnika |  |  | EUR |  | 1 | 0 |  | 0 |  |  |  | znížená |  | 0 | 0 | 0 | 0 | 0 | 4 | K | 2 | ROZPOCET | 0 | 0 | 0 | 0 | 0 | 2 | 0 | 4 | 190
| 731 - Ústredné kúrenie, kotolne | [9 empty] | 0 | [5 empty] | 0 |  | 0 |  | 0 | 2 | D | 1 | ROZPOCET | [6 empty] | 0
95 | K | 73111-111R | Ústredné kúrenie |  |  | EUR |  | 1 | 0 |  | 0 |  |  |  | znížená |  | 0 | 0 | 0 | 0 | 0 | 4 | K | 2 | ROZPOCET | 0 | 0 | 0 | 0 | 0 | 2 | 0 | 4 | 192
| 766 - Konštrukcie stolárske | [9 empty] | 0 | [5 empty] | 0 |  | 0 |  | 0 | 2 | D | 1 | ROZPOCET | [6 empty] | 0
96 | K | 76641-1811 | Demontáž obloženia stien z panelov pl. do 1,5m2 |  |  | m2 |  | 3.36 | 0 |  | 0 |  |  |  | znížená |  | 0 | 0 | 0 | 0 | 0 | 4 | K | 2 | ROZPOCET | 0 | 0 | 0 | 0 | 0 | 2 | 0 | 4 | 194
97 | K | 76641-4142 | Montáž oblož. stien do 5m2 panelmi aglom. dosky pl. do 1,5m2 |  |  | m2 |  | 3.36 | 0 |  | 0 |  |  |  | znížená |  | 0 | 0 | 0 | 0 | 0 | 4 | K | 2 | ROZPOCET | 0 | 0 | 0 | 0 | 0 | 2 | 0 | 4 | 196
98 | K | 76666-1112 | Montáž dvier kompl. otvár. do zárubne 1-krídl. do 0,8m |  |  | kus |  | 4 | 0 |  | 0 |  |  |  | znížená |  | 0 | 0 | 0 | 0 | 0 | 4 | K | 2 | ROZPOCET | 0 | 0 | 0 | 0 | 0 | 2 | 0 | 4 | 198
99 | M | 611 60188R | Dvere vnútorné hladké 1/3 nepriehl. sklo,biele,zámok vlož. 80x197cm "1" |  |  | kus |  | 3 | 0 |  | 0 |  |  |  | znížená |  | 0 | 0 | 0 | 0 | 0 | 8 | M | 2 | ROZPOCET | 0 | 0 | 0 | 0 | 0 | 2 | 0 | 4 | 200
100 | M | 611 601898R | Dvere vnútorné hladké plné,okop. plech,WC zámok 80x197cm "2" |  |  | kus |  | 1 | 0 |  | 0 |  |  |  | znížená |  | 0 | 0 | 0 | 0 | 0 | 8 | M | 2 | ROZPOCET | 0 | 0 | 0 | 0 | 0 | 2 | 0 | 4 | 202
101 | K | 76666-592R | Úprava-zmenšenie preskl. nadsvetlíka,doplnenie drevenej výplne,105x85cm "4" |  |  | kus |  | 1 | 0 |  | 0 |  |  |  | znížená |  | 0 | 0 | 0 | 0 | 0 | 4 | K | 2 | ROZPOCET | 0 | 0 | 0 | 0 | 0 | 2 | 0 | 4 | 204
102 | K | 76669-521R | Montáž a dod. prechodová lišta elox. Al "1,2" |  |  | kus |  | 4 | 0 |  | 0 |  |  |  | znížená |  | 0 | 0 | 0 | 0 | 0 | 4 | K | 2 | ROZPOCET | 0 | 0 | 0 | 0 | 0 | 2 | 0 | 4 | 206
103 | K | 76669-9612 | Montáž a dod. krytov vykurovacích telies drev. masív morený,OK "R" |  |  | m |  | 56.1 | 0 |  | 0 |  |  |  | znížená |  | 0 | 0 | 0 | 0 | 0 | 4 | K | 2 | ROZPOCET | 0 | 0 | 0 | 0 | 0 | 2 | 0 | 4 | 208
104 | K | 76669-961R | Demontáž krytov vykurovacích telies |  |  | m2 |  | 67.32 | 0 |  | 0 |  |  |  | znížená |  | 0 | 0 | 0 | 0 | 0 | 4 | K | 2 | ROZPOCET | 0 | 0 | 0 | 0 | 0 | 2 | 0 | 4 | 210
105 | K | 99876-6202 | Presun hmôt pre konštr. stolárske v objektoch výšky do 12 m |  |  | % |  | 0 | 0 |  | 0 |  |  |  | znížená |  | 0 | 0 | 0 | 0 | 0 | 4 | K | 2 | ROZPOCET | 0 | 0 | 0 | 0 | 0 | 2 | 0 | 4 | 212
| 767 - Konštrukcie doplnkové kovové | [9 empty] | 0 | [5 empty] | 0 |  | 0 |  | 0 | 2 | D | 1 | ROZPOCET | [6 empty] | 0
106 | K | 76716-111R | Montáž a dod. vonk. zábradlia rovného z rúrok s povrch. úpravou "Z5" |  |  | m |  | 6.7 | 0 |  | 0 |  |  |  | znížená |  | 0 | 0 | 0 | 0 | 0 | 4 | K | 2 | ROZPOCET | 0 | 0 | 0 | 0 | 0 | 2 | 0 | 4 | 214
107 | K | 76716-112R | Demontáž vonk. zábradlia rovného z rúrok |  |  | m |  | 10.8 | 0 |  | 0 |  |  |  | znížená |  | 0 | 0 | 0 | 0 | 0 | 4 | K | 2 | ROZPOCET | 0 | 0 | 0 | 0 | 0 | 2 | 0 | 4 | 216
108 | K | 76719-512R | Montáž a dod. madlo do WC pre imobilných "Z8" |  |  | kus |  | 1 | 0 |  | 0 |  |  |  | znížená |  | 0 | 0 | 0 | 0 | 0 | 4 | K | 2 | ROZPOCET | 0 | 0 | 0 | 0 | 0 | 2 | 0 | 4 | 218
109 | K | 76719-513R | Montáž a dod. vnút. rohož do Al profilov 90x45cm (napr.GAPA Rinwell) "Z6" |  |  | kus |  | 2 | 0 |  | 0 |  |  |  | znížená |  | 0 | 0 | 0 | 0 | 0 | 4 | K | 2 | ROZPOCET | 0 | 0 | 0 | 0 | 0 | 2 | 0 | 4 | 220
110 | K | 76719-514R | Montáž a dod. vonk. rohož do Al profilov 90x45cm (napr.GAPA Topwell) "Z7" |  |  | kus |  | 2 | 0 |  | 0 |  |  |  | znížená |  | 0 | 0 | 0 | 0 | 0 | 4 | K | 2 | ROZPOCET | 0 | 0 | 0 | 0 | 0 | 2 | 0 | 4 | 222
111 | K | 76783-511R | Montáž rebríka s ochranným košom, výšky do 5m |  |  | m |  | 4.3 | 0 |  | 0 |  |  |  | znížená |  | 0 | 0 | 0 | 0 | 0 | 4 | K | 2 | ROZPOCET | 0 | 0 | 0 | 0 | 0 | 2 | 0 | 4 | 224
112 | M | 553 04242R | Požiarne rebríky s ochranným košom žiarovo pozink. dl.4,3m "Z2" |  |  | kus |  | 1 | 0 |  | 0 |  |  |  | znížená |  | 0 | 0 | 0 | 0 | 0 | 8 | M | 2 | ROZPOCET | 0 | 0 | 0 | 0 | 0 | 2 | 0 | 4 | 226
113 | K | 76783-512R | Demontáž rebríka s ochranným košom |  |  | kus |  | 1 | 0 |  | 0 |  |  |  | znížená |  | 0 | 0 | 0 | 0 | 0 | 4 | K | 2 | ROZPOCET | 0 | 0 | 0 | 0 | 0 | 2 | 0 | 4 | 228
114 | K | 99876-7202 | Presun hmôt pre kovové stav. doplnk. konštr. v objektoch výšky do 12 m |  |  | % |  | 0 | 0 |  | 0 |  |  |  | znížená |  | 0 | 0 | 0 | 0 | 0 | 4 | K | 2 | ROZPOCET | 0 | 0 | 0 | 0 | 0 | 2 | 0 | 4 | 230
| 771 - Podlahy z dlaždíc | [9 empty] | 0 | [5 empty] | 0 |  | 0 |  | 0 | 2 | D | 1 | ROZPOCET | [6 empty] | 0
115 | K | 77127-4113 | Montáž obkl.stupňov hlad.keram.do flex.lep.do 30cm |  |  | m |  | 1.5 | 0 |  | 0 |  |  |  | znížená |  | 0 | 0 | 0 | 0 | 0 | 4 | K | 2 | ROZPOCET | 0 | 0 | 0 | 0 | 0 | 2 | 0 | 4 | 232
116 | M | 597 673000 | Schod. keramická 330x330x8 |  |  | m2 |  | 1.575 | 0 |  | 0 |  |  |  | znížená |  | 0 | 0 | 0 | 0 | 0 | 8 | M | 2 | ROZPOCET | 0 | 0 | 0 | 0 | 0 | 2 | 0 | 4 | 234
117 | K | 77127-4231 | Montáž obkl.podstup.hlad.keram.do flex.lep.do 15cm |  |  | m |  | 1.5 | 0 |  | 0 |  |  |  | znížená |  | 0 | 0 | 0 | 0 | 0 | 4 | K | 2 | ROZPOCET | 0 | 0 | 0 | 0 | 0 | 2 | 0 | 4 | 236
118 | K | 77141-4114 | Montáž soklov pórov.rovných do flexib.lep.do 15cm |  |  | m |  | 2.4 | 0 |  | 0 |  |  |  | znížená |  | 0 | 0 | 0 | 0 | 0 | 4 | K | 2 | ROZPOCET | 0 | 0 | 0 | 0 | 0 | 2 | 0 | 4 | 238
119 | K | 77157-111R | Montáž podláh z dlaždíc keram. mrazuvzd. do mrazuvzd. tmelu "P4d" |  |  | m2 |  | 5.07 | 0 |  | 0 |  |  |  | znížená |  | 0 | 0 | 0 | 0 | 0 | 4 | K | 2 | ROZPOCET | 0 | 0 | 0 | 0 | 0 | 2 | 0 | 4 | 240
120 | M | 597 63500R | Dlažba keramická mrazuvzdorná hr.8mm |  |  | m2 |  | 5.938 | 0 |  | 0 |  |  |  | znížená |  | 0 | 0 | 0 | 0 | 0 | 8 | M | 2 | ROZPOCET | 0 | 0 | 0 | 0 | 0 | 2 | 0 | 4 | 242
121 | K | 77157-333R | Vytmelenie kútov silikónovým pružným tmelom (napr. Bostik 2720) "P2c,P4d" |  |  | m |  | 50 | 0 |  | 0 |  |  |  | znížená |  | 0 | 0 | 0 | 0 | 0 | 4 | K | 2 | ROZPOCET | 0 | 0 | 0 | 0 | 0 | 2 | 0 | 4 | 244
122 | K | 77157-5107 | Montáž podláh z dlaždíc keram. rež. hlad. do tmelu vodeodol. "P2c" |  |  | m2 |  | 14.66 | 0 |  | 0 |  |  |  | znížená |  | 0 | 0 | 0 | 0 | 0 | 4 | K | 2 | ROZPOCET | 0 | 0 | 0 | 0 | 0 | 2 | 0 | 4 | 246
123 | M | 597 63692R | Dlažba keramická 200x200x8 |  |  | m2 |  | 15.393 | 0 |  | 0 |  |  |  | znížená |  | 0 | 0 | 0 | 0 | 0 | 8 | M | 2 | ROZPOCET | 0 | 0 | 0 | 0 | 0 | 2 | 0 | 4 | 248
124 | K | 77157-5109 | Montáž podláh z dlaždíc keram. rež. hlad. do tmelu "P3e" |  |  | m2 |  | 0.595 | 0 |  | 0 |  |  |  | znížená |  | 0 | 0 | 0 | 0 | 0 | 4 | K | 2 | ROZPOCET | 0 | 0 | 0 | 0 | 0 | 2 | 0 | 4 | 250
125 | M | 597 63693R | Dlažba keramická protišmyková hr.8mm |  |  | m2 |  | 0.625 | 0 |  | 0 |  |  |  | znížená |  | 0 | 0 | 0 | 0 | 0 | 8 | M | 2 | ROZPOCET | 0 | 0 | 0 | 0 | 0 | 2 | 0 | 4 | 252
126 | K | 99877-1202 | Presun hmôt pre podlahy z dlaždíc v objektoch výšky do 12 m |  |  | % |  | 0 | 0 |  | 0 |  |  |  | znížená |  | 0 | 0 | 0 | 0 | 0 | 4 | K | 2 | ROZPOCET | 0 | 0 | 0 | 0 | 0 | 2 | 0 | 4 | 254
| 776 - Podlahy povlakové | [9 empty] | 0 | [5 empty] | 0 |  | 0 |  | 0 | 2 | D | 1 | ROZPOCET | [6 empty] | 0
127 | K | 77649-1111 | Lepenie a dod. plastovej lišty ukončovacie samolepiace soklíky a lišty |  |  | m |  | 20.9 | 0 |  | 0 |  |  |  | znížená |  | 0 | 0 | 0 | 0 | 0 | 4 | K | 2 | ROZPOCET | 0 | 0 | 0 | 0 | 0 | 2 | 0 | 4 | 256
128 | K | 77651-1820 | Odstránenie povlakových podláh lepených s podložkou |  |  | m2 |  | 6.09 | 0 |  | 0 |  |  |  | znížená |  | 0 | 0 | 0 | 0 | 0 | 4 | K | 2 | ROZPOCET | 0 | 0 | 0 | 0 | 0 | 2 | 0 | 4 | 258
129 | K | 77652-1100 | Lepenie povlakových podláh plastových pásov "P1a" |  |  | m2 |  | 33.97 | 0 |  | 0 |  |  |  | znížená |  | 0 | 0 | 0 | 0 | 0 | 4 | K | 2 | ROZPOCET | 0 | 0 | 0 | 0 | 0 | 2 | 0 | 4 | 260
130 | M | 284 122550 | Podlahovina PVC homogénna hr.2mm |  |  | m2 |  | 39.066 | 0 |  | 0 |  |  |  | znížená |  | 0 | 0 | 0 | 0 | 0 | 8 | M | 2 | ROZPOCET | 0 | 0 | 0 | 0 | 0 | 2 | 0 | 4 | 262
131 | K | 77699-611R | Penetračný disperzný náter (napr. Rigips) "P1a" |  |  | m2 |  | 33.97 | 0 |  | 0 |  |  |  | znížená |  | 0 | 0 | 0 | 0 | 0 | 4 | K | 2 | ROZPOCET | 0 | 0 | 0 | 0 | 0 | 2 | 0 | 4 | 264
132 | K | 99877-6202 | Presun hmôt pre podlahy povlakové v objektoch výšky do 12 m |  |  | % |  | 0 | 0 |  | 0 |  |  |  | znížená |  | 0 | 0 | 0 | 0 | 0 | 4 | K | 2 | ROZPOCET | 0 | 0 | 0 | 0 | 0 | 2 | 0 | 4 | 266
| 781 - Dokončovacie práce a obklady | [9 empty] | 0 | [5 empty] | 0 |  | 0 |  | 0 | 2 | D | 1 | ROZPOCET | [6 empty] | 0
133 | K | 78141-5014 | Montáž obkladov vnút. z obklad. pórovin. do tmelu |  |  | m2 |  | 39.655 | 0 |  | 0 |  |  |  | znížená |  | 0 | 0 | 0 | 0 | 0 | 4 | K | 2 | ROZPOCET | 0 | 0 | 0 | 0 | 0 | 2 | 0 | 4 | 268
134 | M | 597 814510 | Obklad keramický "c1,c2,c3,c4" |  |  | m2 |  | 41.638 | 0 |  | 0 |  |  |  | znížená |  | 0 | 0 | 0 | 0 | 0 | 8 | M | 2 | ROZPOCET | 0 | 0 | 0 | 0 | 0 | 2 | 0 | 4 | 270
135 | K | 99878-1202 | Presun hmôt pre obklady keramické v objektoch výšky do 12 m |  |  | % |  | 0 | 0 |  | 0 |  |  |  | znížená |  | 0 | 0 | 0 | 0 | 0 | 4 | K | 2 | ROZPOCET | 0 | 0 | 0 | 0 | 0 | 2 | 0 | 4 | 272
| 783 - Dokončovacie práce - nátery | [9 empty] | 0 | [5 empty] | 0 |  | 0 |  | 0 | 2 | D | 1 | ROZPOCET | [6 empty] | 0
136 | K | 78320-1811 | Odstránenie náterov z kov. stav. doplnk. konštr. oškrabaním |  |  | m2 |  | 6.76 | 0 |  | 0 |  |  |  | znížená |  | 0 | 0 | 0 | 0 | 0 | 4 | K | 2 | ROZPOCET | 0 | 0 | 0 | 0 | 0 | 2 | 0 | 4 | 274
137 | K | 78322-5100 | Nátery kov. stav. doplnk. konštr. syntet. dvojnás.+1x email |  |  | m2 |  | 6.76 | 0 |  | 0 |  |  |  | znížená |  | 0 | 0 | 0 | 0 | 0 | 4 | K | 2 | ROZPOCET | 0 | 0 | 0 | 0 | 0 | 2 | 0 | 4 | 276
138 | K | 78322-6100 | Nátery kov. stav. doplnk. konštr. syntet. základné |  |  | m2 |  | 6.76 | 0 |  | 0 |  |  |  | znížená |  | 0 | 0 | 0 | 0 | 0 | 4 | K | 2 | ROZPOCET | 0 | 0 | 0 | 0 | 0 | 2 | 0 | 4 | 278
| 784 - Dokončovacie práce - maľby | [9 empty] | 0 | [5 empty] | 0 |  | 0 |  | 0 | 2 | D | 1 | ROZPOCET | [6 empty] | 0
139 | K | 78441-231R | Penetrácia stien a stropov v miest. do 3,8m |  |  | m2 |  | 31.6 | 0 |  | 0 |  |  |  | znížená |  | 0 | 0 | 0 | 0 | 0 | 4 | K | 2 | ROZPOCET | 0 | 0 | 0 | 0 | 0 | 2 | 0 | 4 | 280
140 | K | 78445-2261 | Maľba zo zmesí tekut. 1 far. jednonás. v miest. do 3,8m |  |  | m2 |  | 31.6 | 0 |  | 0 |  |  |  | znížená |  | 0 | 0 | 0 | 0 | 0 | 4 | K | 2 | ROZPOCET | 0 | 0 | 0 | 0 | 0 | 2 | 0 | 4 | 282
| 786 - Dokončovacie práce - čalúnnicke | [9 empty] | 0 | [5 empty] | 0 |  | 0 |  | 0 | 2 | D | 1 | ROZPOCET | [6 empty] | 0
141 | K | 78662-111R | Lamelové žalúzie vnút. horizontálne farba biela |  |  | m2 |  | 58.455 | 0 |  | 0 |  |  |  | znížená |  | 0 | 0 | 0 | 0 | 0 | 4 | K | 2 | ROZPOCET | 0 | 0 | 0 | 0 | 0 | 2 | 0 | 4 | 284
142 | K | 99878-6201 | Presun hmôt pre čalunícke úpravy v objektoch výšky do 6 m |  |  | % |  | 0 | 0 |  | 0 |  |  |  | znížená |  | 0 | 0 | 0 | 0 | 0 | 4 | K | 2 | ROZPOCET | 0 | 0 | 0 | 0 | 0 | 2 | 0 | 4 | 286
| M - Práce a dodávky M | [9 empty] | 0 | [5 empty] | 0 |  | 0 |  | 0 | 3 | D | 0 | ROZPOCET | [6 empty] | 0
| 21-M - Elektromontáže | [9 empty] | 0 | [5 empty] | 0 |  | 0 |  | 0 | 3 | D | 1 | ROZPOCET | [6 empty] | 0
143 | K | 21011-111R | M21 - 155 Elektromontáže |  |  | EUR |  | 1 | 0 |  | 0 |  |  |  | znížená |  | 0 | 0 | 0 | 0 | 0 | 4 | K | 2 | ROZPOCET | 0 | 0 | 0 | 0 | 0 | 2 | 0 | 4 | 288
| 24-M - Montáže vzduchotechnických zariad. | [9 empty] | 0 | [5 empty] | 0 |  | 0 |  | 0 | 3 | D | 1 | ROZPOCET | [6 empty] | 0
144 | K | 24011-111R | M24 - Vzduchotechnika |  |  | EUR |  | 1 | 0 |  | 0 |  |  |  | znížená |  | 0 | 0 | 0 | 0 | 0 | 4 | K | 2 | ROZPOCET | 0 | 0 | 0 | 0 | 0 | 2 | 0 | 4 | 290
| VP - Práce naviac | [9 empty] | 0 | [11 empty] | D | 0 | PN | [6 empty] | 0
| K | [9 empty] | 0 |  |  |  | znížená | [7 empty] | PN | 1 | PN | 0 | 0 | 0 | 0 | 0 | 2 | 0
| K | [9 empty] | 0 |  |  |  | znížená | [7 empty] | PN | 1 | PN | 0 | 0 | 0 | 0 | 0 | 2 | 0
| K | [9 empty] | 0 |  |  |  | znížená | [7 empty] | PN | 1 | PN | 0 | 0 | 0 | 0 | 0 | 2 | 0
| K | [9 empty] | 0 |  |  |  | znížená | [7 empty] | PN | 1 | PN | 0 | 0 | 0 | 0 | 0 | 2 | 0
| K | [9 empty] | 0 |  |  |  | znížená | [7 empty] | PN | 1 | PN | 0 | 0 | 0 | 0 | 0 | 2 | 0

## 04 - MŠ2 fasáda
| Hárok obsahuje: |  | 1) Krycí list rozpočtu |  | 2) Rekapitulácia rozpočtu |  |  |  | 3) Rozpočet |  |  | Späť na hárok: | Rekapitulácia stavby
optimalizované pre tlač zostáv vo formáte A4 - na výšku | [12 empty] | >> skryté stĺpce << | [9 empty] | {7b30d4ab-2f98-4dba-90f6-01404f0c1666}
0
KRYCÍ LIST ROZPOČTU | [13 empty] | v --- nižšie sa nachádzajú doplnkové a pomocné údaje k zostavám --- v | [8 empty] | False
| Stavba: |  | Komplexná obnova objektu MŠ ul.Nálepkova 50, Brezno
| Objekt: |  | MŠ2 - MŠ2
| Časť: |  | 04 - MŠ2 fasáda
| JKSO: | [8 empty] | KS:
| Miesto: | [8 empty] | Dátum:
| Objednávateľ: | [8 empty] | IČO:
IČO DPH:
| Zhotoviteľ: | [8 empty] | IČO: |  | Vyplň údaj
|  | Vyplň údaj | [7 empty] | IČO DPH: |  | Vyplň údaj
| Projektant: | [8 empty] | IČO:
IČO DPH:
| Spracovateľ: | [8 empty] | IČO:
IČO DPH:
Poznámka:
| Náklady z rozpočtu | [8 empty] | 0
| Ostatné náklady | [8 empty] | 0
| Cena bez DPH | [8 empty] | 0
| DPH | základná | 20% | z | 0 |  |  |  |  | 0
|  | znížená | 20% | z | 0 |  |  |  |  | 0
|  | zákl. prenesená | 20% | z | 0 |  |  |  |  | 0
|  | zníž. prenesená | 20% | z | 0 |  |  |  |  | 0
|  | nulová | 0% | z | 0 |  |  |  |  | 0
| Cena s DPH |  |  | v | EUR |  |  |  | 0
| Projektant |  |  |  |  | Spracovateľ
| Dátum a podpis: |  |  | Pečiatka |  | Dátum a podpis: |  |  |  |  | Pečiatka
| Objednávateľ |  |  |  |  | Zhotoviteľ
| Dátum a podpis: |  |  | Pečiatka |  | Dátum a podpis: |  |  |  |  | Pečiatka
REKAPITULÁCIA ROZPOČTU
Stavba: |  |  | Komplexná obnova objektu MŠ ul.Nálepkova 50, Brezno
Objekt: |  |  | MŠ2 - MŠ2
Časť: |  |  | 04 - MŠ2 fasáda
Miesto: | [7 empty] | Dátum:
Objednávateľ: | [7 empty] | Projektant:
Zhotoviteľ: |  |  | Vyplň údaj |  |  |  |  | Spracovateľ:
Kód - Popis | [10 empty] | Cena celkom [EUR]
1) Náklady z rozpočtu | [10 empty] | 0 | [12 empty] | -1
| HSV - Práce a dodávky HSV | [9 empty] | 0
| 6 - Úpravy povrchov, podlahy, osadenie | [9 empty] | 0
| 9 - Ostatné konštrukcie a práce-búranie | [9 empty] | 0
| 99 - Presun hmôt HSV | [9 empty] | 0
| PSV - Práce a dodávky PSV | [9 empty] | 0
| 764 - Konštrukcie klampiarske | [9 empty] | 0
| VP - Práce naviac | [9 empty] | 0
2) Ostatné náklady | [10 empty] | 0 |  |  |  | DPH
| GZS | [9 empty] | 0 |  |  |  | znížená | [9 empty] | VRN | 0 | 0 | 0 | 0 | 0 | 2
| Projektové práce | [9 empty] | 0 |  |  |  | znížená | [9 empty] | VRN | 0 | 0 | 0 | 0 | 0 | 2
| Sťažené podmienky | [9 empty] | 0 |  |  |  | znížená | [9 empty] | VRN | 0 | 0 | 0 | 0 | 0 | 2
| Vplyv prostredia | [9 empty] | 0 |  |  |  | znížená | [9 empty] | VRN | 0 | 0 | 0 | 0 | 0 | 2
| Iné VRN | [9 empty] | 0 |  |  |  | znížená | [9 empty] | VRN | 0 | 0 | 0 | 0 | 0 | 2
| Kompletačná činnosť | [9 empty] | 0 |  |  |  | znížená | [9 empty] | KOMPLETACNA | 0 | 0 | 0 | 0 | 0 | 2
Celkové náklady za stavbu 1) + 2) | [8 empty] | 0
ROZPOČET
Stavba: |  |  | Komplexná obnova objektu MŠ ul.Nálepkova 50, Brezno
Objekt: |  |  | MŠ2 - MŠ2
Časť: |  |  | 04 - MŠ2 fasáda
Miesto: | [7 empty] | Dátum:
Objednávateľ: | [7 empty] | Projektant:
Zhotoviteľ: |  |  | Vyplň údaj |  |  |  |  | Spracovateľ:
PČ | Typ | Kód | Popis |  |  | MJ | Ekvivalent výrobku | Množstvo | J.cena [EUR] |  | Cena celkom [EUR] |  |  | Poznámka | DPH | J. Nh [h] | Nh celkom [h] | J. hmotnosť [t] | Hmotnosť celkom [t] | J. suť [t] | Suť Celkom [t]
Náklady z rozpočtu | [10 empty] | 0 | [5 empty] | 0 |  | 0 |  | 0 |  | D | -1 | [7 empty] | 0
| HSV - Práce a dodávky HSV | [9 empty] | 0 | [5 empty] | 0 |  | 0 |  | 0 | 1 | D | 0 | ROZPOCET | [6 empty] | 0
| 6 - Úpravy povrchov, podlahy, osadenie | [9 empty] | 0 | [5 empty] | 0 |  | 0 |  | 0 | 1 | D | 1 | ROZPOCET | [6 empty] | 0
1 | K | 62242-2711 | Oprava omietok váp. st. člen. 1-2 hladkých 65-80% |  |  | m2 |  | 513.275 | 0 |  | 0 |  |  |  | znížená |  | 0 | 0 | 0 | 0 | 0 | 4 | K | 2 | ROZPOCET | 0 | 0 | 0 | 0 | 0 | 2 | 0 | 4 | 4
2 | K | 62246-4113 | Vonk. om.stien tenkovrst. silikátová roztieraná zrno 2,0mm |  |  | m2 |  | 434.735 | 0 |  | 0 |  |  |  | znížená |  | 0 | 0 | 0 | 0 | 0 | 4 | K | 2 | ROZPOCET | 0 | 0 | 0 | 0 | 0 | 2 | 0 | 4 | 6
3 | K | 62246-6115 | Príprava podkladu Betonkontakt,pod omietky vonk.stien, zvýš. priľnavosti |  |  | m2 |  | 513.275 | 0 |  | 0 |  |  |  | znížená |  | 0 | 0 | 0 | 0 | 0 | 4 | K | 2 | ROZPOCET | 0 | 0 | 0 | 0 | 0 | 2 | 0 | 4 | 8
4 | K | 62248-4010 | Potiahnutie vonk. stien sklotextilnou mriežkou |  |  | m2 |  | 67.4 | 0 |  | 0 |  |  |  | znížená |  | 0 | 0 | 0 | 0 | 0 | 4 | K | 2 | ROZPOCET | 0 | 0 | 0 | 0 | 0 | 2 | 0 | 4 | 10
5 | K | 62290-111R | Očistenie povrchu muriva |  |  | m2 |  | 513.275 | 0 |  | 0 |  |  |  | znížená |  | 0 | 0 | 0 | 0 | 0 | 4 | K | 2 | ROZPOCET | 0 | 0 | 0 | 0 | 0 | 2 | 0 | 4 | 12
6 | K | 62290-9010 | Očistenie vonkajš.omietky vysokotlak.súpravou WAP |  |  | m2 |  | 513.275 | 0 |  | 0 |  |  |  | znížená |  | 0 | 0 | 0 | 0 | 0 | 4 | K | 2 | ROZPOCET | 0 | 0 | 0 | 0 | 0 | 2 | 0 | 4 | 14
7 | K | 62460-103R | Tesneniaci pás škárovací |  |  | m |  | 68.5 | 0 |  | 0 |  |  |  | znížená |  | 0 | 0 | 0 | 0 | 0 | 4 | K | 2 | ROZPOCET | 0 | 0 | 0 | 0 | 0 | 2 | 0 | 4 | 16
8 | K | 62525-251R | Zateplovací systém Nobasil FKD S bez tenkovrstvej omietky hr.100mm "S4" |  |  | m2 |  | 15.66 | 0 |  | 0 |  |  |  | znížená |  | 0 | 0 | 0 | 0 | 0 | 4 | K | 2 | ROZPOCET | 0 | 0 | 0 | 0 | 0 | 2 | 0 | 4 | 18
9 | K | 62525-252R | Zateplovací systém Nobasil FKD S bez tenkovrstvej omietky hr.140mm "S2" |  |  | m2 |  | 378.41 | 0 |  | 0 |  |  |  | znížená |  | 0 | 0 | 0 | 0 | 0 | 4 | K | 2 | ROZPOCET | 0 | 0 | 0 | 0 | 0 | 2 | 0 | 4 | 20
10 | K | 62599-161R | Zateplovací systém XPS bez tenkovrstvej omietky hr.140mm "S2" |  |  | m2 |  | 32.7 | 0 |  | 0 |  |  |  | znížená |  | 0 | 0 | 0 | 0 | 0 | 4 | K | 2 | ROZPOCET | 0 | 0 | 0 | 0 | 0 | 2 | 0 | 4 | 22
11 | K | 62599-162R | Zateplovací systém XPS bez tenkovrstvej omietky hr.120mm "S1" |  |  | m2 |  | 15.44 | 0 |  | 0 |  |  |  | znížená |  | 0 | 0 | 0 | 0 | 0 | 4 | K | 2 | ROZPOCET | 0 | 0 | 0 | 0 | 0 | 2 | 0 | 4 | 24
12 | K | 62599-163R | Zateplovací systém XPS bez tenkovrstvej omietky hr.100mm "S2" |  |  | m2 |  | 11.214 | 0 |  | 0 |  |  |  | znížená |  | 0 | 0 | 0 | 0 | 0 | 4 | K | 2 | ROZPOCET | 0 | 0 | 0 | 0 | 0 | 2 | 0 | 4 | 26
13 | K | 62599-164R | Zatepl. podhľadov omietka silikát. a Nobasil hr.140mm "S3" |  |  | m2 |  | 28.56 | 0 |  | 0 |  |  |  | znížená |  | 0 | 0 | 0 | 0 | 0 | 4 | K | 2 | ROZPOCET | 0 | 0 | 0 | 0 | 0 | 2 | 0 | 4 | 28
14 | K | 62599-301R | Zatepl.vonk sokla polystyr XPS-R hr. 120mm a omiet. marmolit "S1" |  |  | m2 |  | 14.535 | 0 |  | 0 |  |  |  | znížená |  | 0 | 0 | 0 | 0 | 0 | 4 | K | 2 | ROZPOCET | 0 | 0 | 0 | 0 | 0 | 2 | 0 | 4 | 30
15 | K | 62999-3599 | Zatepl.vonk.ostenia šírka do 100mm om.silikátová-Nobasil FKD S hr.40m |  |  | m |  | 188.8 | 0 |  | 0 |  |  |  | znížená |  | 0 | 0 | 0 | 0 | 0 | 4 | K | 2 | ROZPOCET | 0 | 0 | 0 | 0 | 0 | 2 | 0 | 4 | 32
| 9 - Ostatné konštrukcie a práce-búranie | [9 empty] | 0 | [5 empty] | 0 |  | 0 |  | 0 | 1 | D | 1 | ROZPOCET | [6 empty] | 0
16 | K | 93890-2123 | Vyčistenie plôch bet. konštrukcií oceľ. kefami |  |  | m2 |  | 29.975 | 0 |  | 0 |  |  |  | znížená |  | 0 | 0 | 0 | 0 | 0 | 4 | K | 2 | ROZPOCET | 0 | 0 | 0 | 0 | 0 | 2 | 0 | 4 | 34
17 | K | 94194-1041 | Montáž lešenia ľahk. radového s podlahami š. do 1,2 m v. do 10 m |  |  | m2 |  | 614 | 0 |  | 0 |  |  |  | znížená |  | 0 | 0 | 0 | 0 | 0 | 4 | K | 2 | ROZPOCET | 0 | 0 | 0 | 0 | 0 | 2 | 0 | 4 | 36
18 | K | 94194-1291 | Príplatok za prvý a každý ďalší mesiac použitia lešenia k pol. -1041 |  |  | m2 |  | 2456 | 0 |  | 0 |  |  |  | znížená |  | 0 | 0 | 0 | 0 | 0 | 4 | K | 2 | ROZPOCET | 0 | 0 | 0 | 0 | 0 | 2 | 0 | 4 | 38
19 | K | 94194-1841 | Demontáž lešenia ľahk. radového s podlahami š. do 1,2 m v. do 10 m |  |  | m2 |  | 614 | 0 |  | 0 |  |  |  | znížená |  | 0 | 0 | 0 | 0 | 0 | 4 | K | 2 | ROZPOCET | 0 | 0 | 0 | 0 | 0 | 2 | 0 | 4 | 40
20 | K | 94195-5002 | Lešenie ľahké prac. pomocné výš. podlahy do 1,9 m |  |  | m2 |  | 30 | 0 |  | 0 |  |  |  | znížená |  | 0 | 0 | 0 | 0 | 0 | 4 | K | 2 | ROZPOCET | 0 | 0 | 0 | 0 | 0 | 2 | 0 | 4 | 42
21 | K | 95394-5002 | Profil ochranný rohový so sieťovinou na spevnenie zateplenia |  |  | m |  | 189 | 0 |  | 0 |  |  |  | znížená |  | 0 | 0 | 0 | 0 | 0 | 4 | K | 2 | ROZPOCET | 0 | 0 | 0 | 0 | 0 | 2 | 0 | 4 | 44
22 | K | 95394-5114 | Rohový PVC profil s integrovanou tkaninou 100x100mm |  |  | m |  | 93.7 | 0 |  | 0 |  |  |  | znížená |  | 0 | 0 | 0 | 0 | 0 | 4 | K | 2 | ROZPOCET | 0 | 0 | 0 | 0 | 0 | 2 | 0 | 4 | 46
23 | K | 95394-5115 | Lišta PVC s odkvapovým nosom |  |  | m |  | 69.75 | 0 |  | 0 |  |  |  | znížená |  | 0 | 0 | 0 | 0 | 0 | 4 | K | 2 | ROZPOCET | 0 | 0 | 0 | 0 | 0 | 2 | 0 | 4 | 48
24 | K | 95394-511R | Soklový profil zakladací pre 14cm hr. fasádne izol.dosky |  |  | m |  | 68.5 | 0 |  | 0 |  |  |  | znížená |  | 0 | 0 | 0 | 0 | 0 | 4 | K | 2 | ROZPOCET | 0 | 0 | 0 | 0 | 0 | 2 | 0 | 4 | 50
25 | K | 97801-5281 | Otlčenie vonk. omietok váp. vápenocem. zlož. I-IV do 80 % |  |  | m2 |  | 497.835 | 0 |  | 0 |  |  |  | znížená |  | 0 | 0 | 0 | 0 | 0 | 4 | K | 2 | ROZPOCET | 0 | 0 | 0 | 0 | 0 | 2 | 0 | 4 | 52
26 | K | 97801-5291 | Otlčenie vonk. omietok váp. vápenocem. zlož. I-IV do 100 % |  |  | m2 |  | 15.44 | 0 |  | 0 |  |  |  | znížená |  | 0 | 0 | 0 | 0 | 0 | 4 | K | 2 | ROZPOCET | 0 | 0 | 0 | 0 | 0 | 2 | 0 | 4 | 54
27 | K | 97901-1111 | Zvislá doprava sute a vybúr. hmôt za prvé podlažie |  |  | t |  | 23.846 | 0 |  | 0 |  |  |  | znížená |  | 0 | 0 | 0 | 0 | 0 | 4 | K | 2 | ROZPOCET | 0 | 0 | 0 | 0 | 0 | 2 | 0 | 4 | 56
28 | K | 97908-1111 | Odvoz sute a vybúraných hmôt na skládku do 1 km |  |  | t |  | 23.846 | 0 |  | 0 |  |  |  | znížená |  | 0 | 0 | 0 | 0 | 0 | 4 | K | 2 | ROZPOCET | 0 | 0 | 0 | 0 | 0 | 2 | 0 | 4 | 58
29 | K | 97908-1121 | Odvoz sute a vybúraných hmôt na skládku každý ďalší 1 km |  |  | t |  | 238.46 | 0 |  | 0 |  |  |  | znížená |  | 0 | 0 | 0 | 0 | 0 | 4 | K | 2 | ROZPOCET | 0 | 0 | 0 | 0 | 0 | 2 | 0 | 4 | 60
30 | K | 97908-7212 | Nakladanie sute na dopravný prostriedok |  |  | t |  | 23.846 | 0 |  | 0 |  |  |  | znížená |  | 0 | 0 | 0 | 0 | 0 | 4 | K | 2 | ROZPOCET | 0 | 0 | 0 | 0 | 0 | 2 | 0 | 4 | 62
31 | K | 97913-1409 | Poplatok za ulož.a znešk.staveb.sute na vymedzených skládkach |  |  | t |  | 23.846 | 0 |  | 0 |  |  |  | znížená |  | 0 | 0 | 0 | 0 | 0 | 4 | K | 2 | ROZPOCET | 0 | 0 | 0 | 0 | 0 | 2 | 0 | 4 | 64
33 | K | 99999-0003 | Konštrukcie a práce HSV-DMT a MTZ prvkov na fasáde,prekládka osvetlenia |  |  | hod |  | 20 | 0 |  | 0 |  |  |  | znížená |  | 0 | 0 | 0 | 0 | 0 | 4 | K | 2 | ROZPOCET | 0 | 0 | 0 | 0 | 0 | 2 | 0 | 4 | 68
| 99 - Presun hmôt HSV | [9 empty] | 0 | [5 empty] | 0 |  | 0 |  | 0 | 1 | D | 1 | ROZPOCET | [6 empty] | 0
32 | K | 99928-1211 | Presun hmôt pre opravy vonk. plášťov v objektoch do výšky 25 m |  |  | t |  | 47.808 | 0 |  | 0 |  |  |  | znížená |  | 0 | 0 | 0 | 0 | 0 | 4 | K | 2 | ROZPOCET | 0 | 0 | 0 | 0 | 0 | 2 | 0 | 4 | 66
| PSV - Práce a dodávky PSV | [9 empty] | 0 | [5 empty] | 0 |  | 0 |  | 0 | 2 | D | 0 | ROZPOCET | [6 empty] | 0
| 764 - Konštrukcie klampiarske | [9 empty] | 0 | [5 empty] | 0 |  | 0 |  | 0 | 2 | D | 1 | ROZPOCET | [6 empty] | 0
34 | K | 76432-323R | Klamp. PZ pl. lakoplast.odkvapov lepená krytina rš 300 "K9" |  |  | m |  | 11.48 | 0 |  | 0 |  |  |  | znížená |  | 0 | 0 | 0 | 0 | 0 | 4 | K | 2 | ROZPOCET | 0 | 0 | 0 | 0 | 0 | 2 | 0 | 4 | 70
35 | K | 76432-3830 | Klamp. demont. odkvapov lep. kryt. rš 330 |  |  | m |  | 11.48 | 0 |  | 0 |  |  |  | znížená |  | 0 | 0 | 0 | 0 | 0 | 4 | K | 2 | ROZPOCET | 0 | 0 | 0 | 0 | 0 | 2 | 0 | 4 | 72
36 | K | 99876-4202 | Presun hmôt pre klampiarske konštr. v objektoch výšky do 12 m |  |  | % |  | 0 | 0 |  | 0 |  |  |  | znížená |  | 0 | 0 | 0 | 0 | 0 | 4 | K | 2 | ROZPOCET | 0 | 0 | 0 | 0 | 0 | 2 | 0 | 4 | 74
| VP - Práce naviac | [9 empty] | 0 | [11 empty] | D | 0 | PN | [6 empty] | 0
| K | [9 empty] | 0 |  |  |  | znížená | [7 empty] | PN | 1 | PN | 0 | 0 | 0 | 0 | 0 | 2 | 0
| K | [9 empty] | 0 |  |  |  | znížená | [7 empty] | PN | 1 | PN | 0 | 0 | 0 | 0 | 0 | 2 | 0
| K | [9 empty] | 0 |  |  |  | znížená | [7 empty] | PN | 1 | PN | 0 | 0 | 0 | 0 | 0 | 2 | 0
| K | [9 empty] | 0 |  |  |  | znížená | [7 empty] | PN | 1 | PN | 0 | 0 | 0 | 0 | 0 | 2 | 0
| K | [9 empty] | 0 |  |  |  | znížená | [7 empty] | PN | 1 | PN | 0 | 0 | 0 | 0 | 0 | 2 | 0

## E3-b - ZTI - MŠ2
| Hárok obsahuje: |  | 1) Krycí list rozpočtu |  | 2) Rekapitulácia rozpočtu |  |  |  | 3) Rozpočet |  |  | Späť na hárok: | Rekapitulácia stavby
optimalizované pre tlač zostáv vo formáte A4 - na výšku | [12 empty] | >> skryté stĺpce << | [9 empty] | {1133bd4f-551f-4384-bf92-06d4d8ac0d08}
0
KRYCÍ LIST ROZPOČTU | [13 empty] | v --- nižšie sa nachádzajú doplnkové a pomocné údaje k zostavám --- v | [8 empty] | False
| Stavba: |  | Komplexná obnova objektu MŠ ul.Nálepkova 50, Brezno
| Objekt: |  | MŠ2 - MŠ2
| Časť: |  | E3-b - ZTI - MŠ2
| JKSO: | [8 empty] | KS:
| Miesto: | [8 empty] | Dátum:
| Objednávateľ: | [8 empty] | IČO:
IČO DPH:
| Zhotoviteľ: | [8 empty] | IČO: |  | Vyplň údaj
|  | Vyplň údaj | [7 empty] | IČO DPH: |  | Vyplň údaj
| Projektant: | [8 empty] | IČO:
IČO DPH:
| Spracovateľ: | [8 empty] | IČO:
IČO DPH:
Poznámka:
| Náklady z rozpočtu | [8 empty] | 0
| Ostatné náklady | [8 empty] | 0
| Cena bez DPH | [8 empty] | 0
| DPH | základná | 20% | z | 0 |  |  |  |  | 0
|  | znížená | 20% | z | 0 |  |  |  |  | 0
|  | zákl. prenesená | 20% | z | 0 |  |  |  |  | 0
|  | zníž. prenesená | 20% | z | 0 |  |  |  |  | 0
|  | nulová | 0% | z | 0 |  |  |  |  | 0
| Cena s DPH |  |  | v | EUR |  |  |  | 0
| Projektant |  |  |  |  | Spracovateľ
| Dátum a podpis: |  |  | Pečiatka |  | Dátum a podpis: |  |  |  |  | Pečiatka
| Objednávateľ |  |  |  |  | Zhotoviteľ
| Dátum a podpis: |  |  | Pečiatka |  | Dátum a podpis: |  |  |  |  | Pečiatka
REKAPITULÁCIA ROZPOČTU
Stavba: |  |  | Komplexná obnova objektu MŠ ul.Nálepkova 50, Brezno
Objekt: |  |  | MŠ2 - MŠ2
Časť: |  |  | E3-b - ZTI - MŠ2
Miesto: | [7 empty] | Dátum:
Objednávateľ: | [7 empty] | Projektant:
Zhotoviteľ: |  |  | Vyplň údaj |  |  |  |  | Spracovateľ:
Kód - Popis | [10 empty] | Cena celkom [EUR]
1) Náklady z rozpočtu | [10 empty] | 0 | [12 empty] | -1
| HSV - Práce a dodávky HSV | [9 empty] | 0
| 1 - Zemné práce | [9 empty] | 0
| 6 - Úpravy povrchov, podlahy, osadenie | [9 empty] | 0
| 9 - Ostatné konštrukcie a práce-búranie | [9 empty] | 0
| PSV - Práce a dodávky PSV | [9 empty] | 0
| 713 - Izolácie tepelné | [9 empty] | 0
| 721 - Zdravotech. vnútorná kanalizácia | [9 empty] | 0
| 722 - Zdravotechnika - vnútorný vodovod | [9 empty] | 0
| 725 - Zdravotechnika - zariaď. predmety | [9 empty] | 0
| 767 - Konštrukcie doplnkové kovové | [9 empty] | 0
| VP - Práce naviac | [9 empty] | 0
2) Ostatné náklady | [10 empty] | 0 |  |  |  | DPH
| GZS | [9 empty] | 0 |  |  |  | znížená | [9 empty] | VRN | 0 | 0 | 0 | 0 | 0 | 2
| Projektové práce | [9 empty] | 0 |  |  |  | znížená | [9 empty] | VRN | 0 | 0 | 0 | 0 | 0 | 2
| Sťažené podmienky | [9 empty] | 0 |  |  |  | znížená | [9 empty] | VRN | 0 | 0 | 0 | 0 | 0 | 2
| Vplyv prostredia | [9 empty] | 0 |  |  |  | znížená | [9 empty] | VRN | 0 | 0 | 0 | 0 | 0 | 2
| Iné VRN | [9 empty] | 0 |  |  |  | znížená | [9 empty] | VRN | 0 | 0 | 0 | 0 | 0 | 2
| Kompletačná činnosť | [9 empty] | 0 |  |  |  | znížená | [9 empty] | KOMPLETACNA | 0 | 0 | 0 | 0 | 0 | 2
Celkové náklady za stavbu 1) + 2) | [8 empty] | 0
ROZPOČET
Stavba: |  |  | Komplexná obnova objektu MŠ ul.Nálepkova 50, Brezno
Objekt: |  |  | MŠ2 - MŠ2
Časť: |  |  | E3-b - ZTI - MŠ2
Miesto: | [7 empty] | Dátum:
Objednávateľ: | [7 empty] | Projektant:
Zhotoviteľ: |  |  | Vyplň údaj |  |  |  |  | Spracovateľ:
PČ | Typ | Kód | Popis |  |  | MJ | Ekvivalent výrobku | Množstvo | J.cena [EUR] |  | Cena celkom [EUR] |  |  | Poznámka | DPH | J. Nh [h] | Nh celkom [h] | J. hmotnosť [t] | Hmotnosť celkom [t] | J. suť [t] | Suť Celkom [t]
Náklady z rozpočtu | [10 empty] | 0 | [5 empty] | 0 |  | 6.6531 |  | 0 |  | D | -1 | [7 empty] | 0
| HSV - Práce a dodávky HSV | [9 empty] | 0 | [5 empty] | 0 |  | 3.2154 |  | 0 | 1 | D | 0 | ROZPOCET | [6 empty] | 0
| 1 - Zemné práce | [9 empty] | 0 | [5 empty] | 0 |  | 0.81 |  | 0 | 1 | D | 1 | ROZPOCET | [6 empty] | 0
1 | K | 132301101 | Výkop ryhy do šírky 600 mm v horn.4 do 100 m3 (vo vnútri objektu-v sťažených podmienkach) |  |  | m3 |  | 0.6 | 0 |  | 0 |  |  |  | znížená |  | 0 | 0 | 0 | 0 | 0 | 4 | K | 2 | ROZPOCET | 0 | 0 | 0 | 0 | 0 | 2 | 0 | 4 | 2
2 | K | 161101501 | Zvislé premiestnenie výkopku z horniny I až IV, nosením za každé 3 m výšky1 |  |  | m3 |  | 0.6 | 0 |  | 0 |  |  |  | znížená |  | 0 | 0 | 0 | 0 | 0 | 4 | K | 2 | ROZPOCET | 0 | 0 | 0 | 0 | 0 | 2 | 0 | 4 | 4
3 | K | 162701105 | Vodorovné premiestnenie výkopku tr.1-4 do 10000 m |  |  | m3 |  | 0.6 | 0 |  | 0 |  |  |  | znížená |  | 0 | 0 | 0 | 0 | 0 | 4 | K | 2 | ROZPOCET | 0 | 0 | 0 | 0 | 0 | 2 | 0 | 4 | 6
4 | K | 167101101 | Nakladanie neuľahnutého výkopku z hornín tr.1-4 do 100 m3 |  |  | m3 |  | 0.6 | 0 |  | 0 |  |  |  | znížená |  | 0 | 0 | 0 | 0 | 0 | 4 | K | 2 | ROZPOCET | 0 | 0 | 0 | 0 | 0 | 2 | 0 | 4 | 8
5 | K | 174101001 | Zásyp sypaninou so zhutnením jám, šachiet, rýh, zárezov alebo okolo objektov do 100 m3 |  |  | m3 |  | 0.15 | 0 |  | 0 |  |  |  | znížená |  | 0 | 0 | 0 | 0 | 0 | 4 | K | 2 | ROZPOCET | 0 | 0 | 0 | 0 | 0 | 2 | 0 | 4 | 10
6 | K | 175101101 | Obsyp potrubia sypaninou z vhodných hornín 1 až 4 bez prehodenia sypaniny |  |  | m3 |  | 0.45 | 0 |  | 0 |  |  |  | znížená |  | 0 | 0 | 0 | 0 | 0 | 4 | K | 2 | ROZPOCET | 0 | 0 | 0 | 0 | 0 | 2 | 0 | 4 | 12
7 | M | 5834118100 | Kamenivo drobné drvené 0-4mm B |  |  | m3 |  | 0.45 | 0 |  | 0 |  |  |  | znížená |  | 0 | 1.8 | 0.81 | 0 | 0 | 8 | M | 2 | ROZPOCET | 0 | 0 | 0 | 0 | 0 | 2 | 0 | 4 | 14
8 | K | 979082111 | Vnútrostaveniskový presun hmôt (výkopok) do 10m (0,6x1,67 t/m3) |  |  | t |  | 1.02 | 0 |  | 0 |  |  |  | znížená |  | 0 | 0 | 0 | 0 | 0 | 4 | K | 2 | ROZPOCET | 0 | 0 | 0 | 0 | 0 | 2 | 0 | 4 | 16
9 | K | 162701105.1 | Preprava sute na skládku 0,6 x 1,67 t/m3 |  |  | t |  | 1.002 | 0 |  | 0 |  |  |  | znížená |  | 0 | 0 | 0 | 0 | 0 | 4 | K | 2 | ROZPOCET | 0 | 0 | 0 | 0 | 0 | 2 | 0 | 4 | 18
10 | K | 162701105.2 | Poplatok za skládku (sute) |  |  | t |  | 1.002 | 0 |  | 0 |  |  |  | znížená |  | 0 | 0 | 0 | 0 | 0 | 4 | K | 2 | ROZPOCET | 0 | 0 | 0 | 0 | 0 | 2 | 0 | 4 | 20
| 6 - Úpravy povrchov, podlahy, osadenie | [9 empty] | 0 | [5 empty] | 0 |  | 0.72631 |  | 0 | 1 | D | 1 | ROZPOCET | [6 empty] | 0
11 | K | 631313611 | Mazanina z betónu prostého tr.C 16/20 hr.nad 80 do 120 mm |  |  | m3 |  | 0.3 | 0 |  | 0 |  |  |  | znížená |  | 0 | 2.421 | 0.72631 | 0 | 0 | 4 | K | 2 | ROZPOCET | 0 | 0 | 0 | 0 | 0 | 2 | 0 | 4 | 22
| 9 - Ostatné konštrukcie a práce-búranie | [9 empty] | 0 | [5 empty] | 0 |  | 1.6791 |  | 0 | 1 | D | 1 | ROZPOCET | [6 empty] | 0
12 | K | 965031121 | Búranie podláh z tehál, bez lôžka,bez ohľadu na výplň škár,kladené na plocho -0,122t |  |  | m2 |  | 1.5 | 0 |  | 0 |  |  |  | znížená |  | 0 | 0 | 0 | 0 | 0 | 4 | K | 2 | ROZPOCET | 0 | 0 | 0 | 0 | 0 | 2 | 0 | 4 | 24
13 | K | 965041420 | Búranie podkladov pod dlažby, liatych dlažieb a mazanín,škvarobetón hr.nad 100 mm -1,600 t |  |  | m3 |  | 0.3 | 0 |  | 0 |  |  |  | znížená |  | 0 | 0 | 0 | 0 | 0 | 4 | K | 2 | ROZPOCET | 0 | 0 | 0 | 0 | 0 | 2 | 0 | 4 | 26
14 | K | 971042131 | Vybúranie otvoru v betónových priečkach a stenách do profilu 60 mm, hr. do 150 mm -0,001 t |  |  | ks |  | 10 | 0 |  | 0 |  |  |  | znížená |  | 0 | 0 | 0 | 0 | 0 | 4 | K | 2 | ROZPOCET | 0 | 0 | 0 | 0 | 0 | 2 | 0 | 4 | 28
15 | K | 971052241 | Vybúranie otvoru v želzobet. priečkach a stenách plochy do 0, 0225 m2,do 300 mm-0,017 t |  |  | ks |  | 2 | 0 |  | 0 |  |  |  | znížená |  | 0 | 0 | 0 | 0 | 0 | 4 | K | 2 | ROZPOCET | 0 | 0 | 0 | 0 | 0 | 2 | 0 | 4 | 30
16 | K | 974031142 | Vysekávanie rýh v akomkoľvek murive tehlovom na akúkoľvek maltu do hĺbky 70 mm a š. do 70 mm -0,009 t |  |  | m |  | 70 | 0 |  | 0 |  |  |  | znížená |  | 0 | 0.018657 | 1.306 | 0 | 0 | 4 | K | 2 | ROZPOCET | 0 | 0 | 0 | 0 | 0 | 2 | 0 | 4 | 32
17 | K | 974031143 | Vysekávanie rýh v akomkoľvek murive tehlovom na akúkoľvek maltu do hĺbky 70 mm a š. do 150 mm-0,016 t |  |  | m |  | 20 | 0 |  | 0 |  |  |  | znížená |  | 0 | 0.018657 | 0.37314 | 0 | 0 | 4 | K | 2 | ROZPOCET | 0 | 0 | 0 | 0 | 0 | 2 | 0 | 4 | 34
18 | K | 979011111 | Zvislá doprava sutiny a vybúraných hmôt za prvé podlažie nad alebo pod základným podlažím |  |  | t |  | 3.912 | 0 |  | 0 |  |  |  | znížená |  | 0 | 0 | 0 | 0 | 0 | 4 | K | 2 | ROZPOCET | 0 | 0 | 0 | 0 | 0 | 2 | 0 | 4 | 36
19 | K | 979011121 | Zvislá doprava sutiny a vybúraných hmôt za každé ďalšie podlažie |  |  | t |  | 3.912 | 0 |  | 0 |  |  |  | znížená |  | 0 | 0 | 0 | 0 | 0 | 4 | K | 2 | ROZPOCET | 0 | 0 | 0 | 0 | 0 | 2 | 0 | 4 | 38
20 | K | 979081111 | Odvoz sutiny a vybúraných hmôt na skládku do 1 km |  |  | t |  | 3.912 | 0 |  | 0 |  |  |  | znížená |  | 0 | 0 | 0 | 0 | 0 | 4 | K | 2 | ROZPOCET | 0 | 0 | 0 | 0 | 0 | 2 | 0 | 4 | 40
21 | K | 979081121 | Odvoz sutiny a vybúraných hmôt na skládku za každý ďalší 1 km |  |  | t |  | 3.912 | 0 |  | 0 |  |  |  | znížená |  | 0 | 0 | 0 | 0 | 0 | 4 | K | 2 | ROZPOCET | 0 | 0 | 0 | 0 | 0 | 2 | 0 | 4 | 42
22 | K | 979082111.1 | Vnútrostavenisková doprava sutiny a vybúraných hmôt do 10 m |  |  | t |  | 3.912 | 0 |  | 0 |  |  |  | znížená |  | 0 | 0 | 0 | 0 | 0 | 4 | K | 2 | ROZPOCET | 0 | 0 | 0 | 0 | 0 | 2 | 0 | 4 | 44
23 | K | 998009194 | Príplatok k cene za zväčšený presun cez vymedzenú najväčšiu dopravnú vzdialenosť nad 500 do 1000 m |  |  | t |  | 3.959 | 0 |  | 0 |  |  |  | znížená |  | 0 | 0 | 0 | 0 | 0 | 4 | K | 2 | ROZPOCET | 0 | 0 | 0 | 0 | 0 | 2 | 0 | 4 | 46
24 | K | 998276101 | Presun hmôt pre rúrové vedenie hĺbené z rúr z plast. hmôt alebo sklolamin. v otvorenom výkope |  |  | t |  | 3.959 | 0 |  | 0 |  |  |  | znížená |  | 0 | 0 | 0 | 0 | 0 | 4 | K | 2 | ROZPOCET | 0 | 0 | 0 | 0 | 0 | 2 | 0 | 4 | 48
25 | K | 998276118 | Príplatok k cenám za zväčšený presun nad vymedzenú najväčšiu dopravnú vzdialenosť 3000-5000 m |  |  | t |  | 3.959 | 0 |  | 0 |  |  |  | znížená |  | 0 | 0 | 0 | 0 | 0 | 4 | K | 2 | ROZPOCET | 0 | 0 | 0 | 0 | 0 | 2 | 0 | 4 | 50
| PSV - Práce a dodávky PSV | [9 empty] | 0 | [5 empty] | 0 |  | 3.4377 |  | 0 | 1 | D | 0 | ROZPOCET | [6 empty] | 0
| 713 - Izolácie tepelné | [9 empty] | 0 | [5 empty] | 0 |  | 0.11073 |  | 0 | 1 | D | 1 | ROZPOCET | [6 empty] | 0
26 | K | 713411111 | Montáž izolácie tepelnej potrubia trubicami z penového polyetylénu, hrúbka steny trubice 5mm |  |  | m |  | 58 | 0 |  | 0 |  |  |  | znížená |  | 0 | 0.00052 | 0.03016 | 0 | 0 | 4 | K | 2 | ROZPOCET | 0 | 0 | 0 | 0 | 0 | 2 | 0 | 4 | 52
27 | M | 2837741700 | hrúbka steny trubice 5mm, vnútorný priemer trubice 22mm |  |  | m |  | 45 | 0 |  | 0 |  |  |  | znížená |  | 0 | 0.0001 | 0.0045 | 0 | 0 | 8 | M | 2 | ROZPOCET | 0 | 0 | 0 | 0 | 0 | 2 | 0 | 4 | 54
28 | M | 2837741700.1 | hrúbka steny trubice 5mm, vnútorný priemer trubice 25mm |  |  | m |  | 13 | 0 |  | 0 |  |  |  | znížená |  | 0 | 0.0001 | 0.0013 | 0 | 0 | 8 | M | 2 | ROZPOCET | 0 | 0 | 0 | 0 | 0 | 2 | 0 | 4 | 56
29 | K | 713411111.1 | Montáž izolácie tepelnej potrubia trubicami z penového polyetylénu, hrúbka steny trubice 13mm |  |  | m |  | 92 | 0 |  | 0 |  |  |  | znížená |  | 0 | 0.00052 | 0.04784 | 0 | 0 | 4 | K | 2 | ROZPOCET | 0 | 0 | 0 | 0 | 0 | 2 | 0 | 4 | 58
30 | M | 2837741700.2 | hrúbka steny trubice 13mm, vnútorný priemer trubice 22mm |  |  | m |  | 36 | 0 |  | 0 |  |  |  | znížená |  | 0 | 0.0001 | 0.0036 | 0 | 0 | 8 | M | 2 | ROZPOCET | 0 | 0 | 0 | 0 | 0 | 2 | 0 | 4 | 60
31 | M | 2837741700.3 | hrúbka steny trubice 13mm, vnútorný priemer trubice 25mm |  |  | m |  | 12 | 0 |  | 0 |  |  |  | znížená |  | 0 | 0.0001 | 0.0012 | 0 | 0 | 8 | M | 2 | ROZPOCET | 0 | 0 | 0 | 0 | 0 | 2 | 0 | 4 | 62
32 | M | 2837741702 | hrúbka steny trubice 13mm, vnútorný priemer trubice 32mm |  |  | m |  | 0.5 | 0 |  | 0 |  |  |  | znížená |  | 0 | 0.00022 | 0.00011 | 0 | 0 | 8 | M | 2 | ROZPOCET | 0 | 0 | 0 | 0 | 0 | 2 | 0 | 4 | 64
33 | M | 2837741702.1 | hrúbka steny trubice 13mm, vnútorný priemer trubice 40mm |  |  | m |  | 2 | 0 |  | 0 |  |  |  | znížená |  | 0 | 0.0002 | 0.0004 | 0 | 0 | 8 | M | 2 | ROZPOCET | 0 | 0 | 0 | 0 | 0 | 2 | 0 | 4 | 66
34 | M | 2837741702.2 | hrúbka steny trubice 13mm, vnútorný priemer trubice 42mm |  |  | m |  | 3.5 | 0 |  | 0 |  |  |  | znížená |  | 0 | 0.0002 | 0.0007 | 0 | 0 | 8 | M | 2 | ROZPOCET | 0 | 0 | 0 | 0 | 0 | 2 | 0 | 4 | 68
35 | M | 2837741702.3 | hrúbka steny trubice 13mm, vnútorný priemer trubice 50mm |  |  | m |  | 38 | 0 |  | 0 |  |  |  | znížená |  | 0 | 0.00021 | 0.00798 | 0 | 0 | 8 | M | 2 | ROZPOCET | 0 | 0 | 0 | 0 | 0 | 2 | 0 | 4 | 70
36 | K | 713411111.2 | Montáž izolácie tepelnej potrubia trubicami, hrúbka steny trubice 20mm |  |  | m |  | 5 | 0 |  | 0 |  |  |  | znížená |  | 0 | 0.00052 | 0.0026 | 0 | 0 | 4 | K | 2 | ROZPOCET | 0 | 0 | 0 | 0 | 0 | 2 | 0 | 4 | 72
37 | M | 2837741627 | hrúbka steny trubice 20mm, vnútorný priemer trubice 22mm |  |  | m |  | 5 | 0 |  | 0 |  |  |  | znížená |  | 0 | 0.00022 | 0.0011 | 0 | 0 | 8 | M | 2 | ROZPOCET | 0 | 0 | 0 | 0 | 0 | 2 | 0 | 4 | 74
38 | K | 713482111 | Montáž izolácie zvukovej trubicami typ Tubolit AR Fonowave, hrúbka izolácie 9mm (zvislé odpady dažďovej kanalizácie) |  |  | m |  | 14 | 0 |  | 0 |  |  |  | znížená |  | 0 | 0.00042 | 0.00588 | 0 | 0 | 4 | K | 2 | ROZPOCET | 0 | 0 | 0 | 0 | 0 | 2 | 0 | 4 | 76
39 | M | 2837741627.1 | Izolácia trubice Tubolit AR Fonowave, hrúbka steny 9mm, pre potrubie DN125 |  |  | m |  | 14 | 0 |  | 0 |  |  |  | znížená |  | 0 | 0.00024 | 0.00336 | 0 | 0 | 8 | M | 2 | ROZPOCET | 0 | 0 | 0 | 0 | 0 | 2 | 0 | 4 | 78
40 | K | 998713202 | Presun hmôt pre izolácie tepelné v objektoch výšky nad 6 m do 12 m |  |  | % |  | 0 | 0 |  | 0 |  |  |  | znížená |  | 0 | 0 | 0 | 0 | 0 | 4 | K | 2 | ROZPOCET | 0 | 0 | 0 | 0 | 0 | 2 | 0 | 4 | 80
41 | K | 998713294 | Izolácie tepelné,prípl.za presun nad vymedz. najväčšiu dopravnú vzdial. do 1000 m |  |  | % |  | 0 | 0 |  | 0 |  |  |  | znížená |  | 0 | 0 | 0 | 0 | 0 | 4 | K | 2 | ROZPOCET | 0 | 0 | 0 | 0 | 0 | 2 | 0 | 4 | 82
42 | K | 998713299 | Izolácie tepelné,prípl.za presun za každých ďalších aj začatých 1000 m nad 1000 m |  |  | % |  | 0 | 0 |  | 0 |  |  |  | znížená |  | 0 | 0 | 0 | 0 | 0 | 4 | K | 2 | ROZPOCET | 0 | 0 | 0 | 0 | 0 | 2 | 0 | 4 | 84
| 721 - Zdravotech. vnútorná kanalizácia | [9 empty] | 0 | [5 empty] | 0 |  | 0.50564 |  | 0 | 1 | D | 1 | ROZPOCET | [6 empty] | 0
43 | K | 721140802 | Demontáž potrubia z liatinových rúr odpadového alebo dažďového do DN 100 0,01492t |  |  | m |  | 60 | 0 |  | 0 |  |  |  | znížená |  | 0 | 0 | 0 | 0 | 0 | 4 | K | 2 | ROZPOCET | 0 | 0 | 0 | 0 | 0 | 2 | 0 | 4 | 86
44 | K | 721171803 | Demontáž potrubia z novodurových rúr odpadového alebo pripojovacieho do D75 0, 00210 |  |  | m |  | 25 | 0 |  | 0 |  |  |  | znížená |  | 0 | 0 | 0 | 0 | 0 | 4 | K | 2 | ROZPOCET | 0 | 0 | 0 | 0 | 0 | 2 | 0 | 4 | 88
45 | K | 721210822 | Demontáž strešného vtoku DN 100 0,01705t - SV |  |  | ks |  | 2 | 0 |  | 0 |  |  |  | znížená |  | 0 | 0 | 0 | 0 | 0 | 4 | K | 2 | ROZPOCET | 0 | 0 | 0 | 0 | 0 | 2 | 0 | 4 | 90
46 | K | 721220801 | Demontáž zápachovej uzávierky do DN 70 0,00310t |  |  | ks |  | 24 | 0 |  | 0 |  |  |  | znížená |  | 0 | 0 | 0 | 0 | 0 | 4 | K | 2 | ROZPOCET | 0 | 0 | 0 | 0 | 0 | 2 | 0 | 4 | 92
47 | K | 721290822 | Vnútrostav. premiestnenie vybúraných hmôt vnútor. kanal. vodorovne do 100 m z budov vysokých do 12 m |  |  | t |  | 1.056 | 0 |  | 0 |  |  |  | znížená |  | 0 | 0 | 0 | 0 | 0 | 4 | K | 2 | ROZPOCET | 0 | 0 | 0 | 0 | 0 | 2 | 0 | 4 | 94
48 | K | 721140913 | Oprava odpadového potrubia liatinového prepojenie doterajšieho potrubia DN 70 |  |  | ks |  | 4 | 0 |  | 0 |  |  |  | znížená |  | 0 | 0.00102 | 0.00408 | 0 | 0 | 4 | K | 2 | ROZPOCET | 0 | 0 | 0 | 0 | 0 | 2 | 0 | 4 | 96
49 | K | 721140915 | Oprava odpadového potrubia liatinového prepojenie doterajšieho potrubia DN 100 |  |  | ks |  | 12 | 0 |  | 0 |  |  |  | znížená |  | 0 | 0.0014367 | 0.01724 | 0 | 0 | 4 | K | 2 | ROZPOCET | 0 | 0 | 0 | 0 | 0 | 2 | 0 | 4 | 98
50 | K | 721171109 | Potrubie z PVC rúr pre ležaté potrubia hrdlové, hladké (SN4, pevnosť v tlaku 40MPa), DN100 |  |  | m |  | 2.5 | 0 |  | 0 |  |  |  | znížená |  | 0 | 0.021312 | 0.05328 | 0 | 0 | 4 | K | 2 | ROZPOCET | 0 | 0 | 0 | 0 | 0 | 2 | 0 | 4 | 100
51 | K | 721171611 | Potrubie z rúr PP systém HT, DN75 odpadné zvislé |  |  | m |  | 28 | 0 |  | 0 |  |  |  | znížená |  | 0 | 0.00161 | 0.04508 | 0 | 0 | 4 | K | 2 | ROZPOCET | 0 | 0 | 0 | 0 | 0 | 2 | 0 | 4 | 102
52 | K | 721171612 | Potrubie z rúr PP systém HT DN100, odpadné zvislé |  |  | m |  | 52 | 0 |  | 0 |  |  |  | znížená |  | 0 | 0.00248 | 0.12896 | 0 | 0 | 4 | K | 2 | ROZPOCET | 0 | 0 | 0 | 0 | 0 | 2 | 0 | 4 | 104
53 | K | 721171621 | Potrubie z rúr PP systém HT DN40 odpadné prípojné |  |  | m |  | 4 | 0 |  | 0 |  |  |  | znížená |  | 0 | 0.00066 | 0.00264 | 0 | 0 | 4 | K | 2 | ROZPOCET | 0 | 0 | 0 | 0 | 0 | 2 | 0 | 4 | 106
54 | K | 721171621.1 | Potrubie z rúr PP systém HT DN50 odpadné prípojné |  |  | m |  | 16 | 0 |  | 0 |  |  |  | znížená |  | 0 | 0.00066 | 0.01056 | 0 | 0 | 4 | K | 2 | ROZPOCET | 0 | 0 | 0 | 0 | 0 | 2 | 0 | 4 | 108
55 | K | 721171622 | Potrubie z rúr PP systém HT DN75, odpadné prípojné |  |  | m |  | 2 | 0 |  | 0 |  |  |  | znížená |  | 0 | 0.00116 | 0.00232 | 0 | 0 | 4 | K | 2 | ROZPOCET | 0 | 0 | 0 | 0 | 0 | 2 | 0 | 4 | 110
56 | K | 721171624 | Potrubie z rúr PP systém HT, DN100, odpadné prípojné |  |  | m |  | 6 | 0 |  | 0 |  |  |  | znížená |  | 0 | 0.00233 | 0.01398 | 0 | 0 | 4 | K | 2 | ROZPOCET | 0 | 0 | 0 | 0 | 0 | 2 | 0 | 4 | 112
57 | K | 721171625 | Čistiaca tvarovka rúr HT priemer DN75 |  |  | ks |  | 3 | 0 |  | 0 |  |  |  | znížená |  | 0 | 0.003 | 0.009 | 0 | 0 | 4 | K | 2 | ROZPOCET | 0 | 0 | 0 | 0 | 0 | 2 | 0 | 4 | 114
58 | K | 721171625.1 | Čistiaca tvarovka rúr HT priemer DN100 |  |  | ks |  | 7 | 0 |  | 0 |  |  |  | znížená |  | 0 | 0.003 | 0.021 | 0 | 0 | 4 | K | 2 | ROZPOCET | 0 | 0 | 0 | 0 | 0 | 2 | 0 | 4 | 116
59 | K | 721194105 | Zriadenie prípojky na potrubí vyvedenie a upevnenie odpadových výpustiek DN32 |  |  | ks |  | 4 | 0 |  | 0 |  |  |  | znížená |  | 0 | 0 | 0 | 0 | 0 | 4 | K | 2 | ROZPOCET | 0 | 0 | 0 | 0 | 0 | 2 | 0 | 4 | 118
60 | K | 721194106 | Zriadenie prípojky na potrubí vyvedenie a upevnenie odpadových výpustiek DN40 |  |  | ks |  | 17 | 0 |  | 0 |  |  |  | znížená |  | 0 | 0 | 0 | 0 | 0 | 4 | K | 2 | ROZPOCET | 0 | 0 | 0 | 0 | 0 | 2 | 0 | 4 | 120
61 | K | 721194107 | Zriadenie prípojky na potrubí vyvedenie a upevnenie odpadových výpustiek DN 50 |  |  | ks |  | 5 | 0 |  | 0 |  |  |  | znížená |  | 0 | 0 | 0 | 0 | 0 | 4 | K | 2 | ROZPOCET | 0 | 0 | 0 | 0 | 0 | 2 | 0 | 4 | 122
62 | K | 721194109 | Zriadenie prípojky na potrubí vyvedenie a upevnenie odpadových výpustiek DN100 |  |  | ks |  | 19 | 0 |  | 0 |  |  |  | znížená |  | 0 | 0 | 0 | 0 | 0 | 4 | K | 2 | ROZPOCET | 0 | 0 | 0 | 0 | 0 | 2 | 0 | 4 | 124
63 | K | 721221101 | Vtok so zápachovou uzávierkou a s uzáverom pre suchý stav H+L, typ HL 21, DN32 |  |  | ks |  | 4 | 0 |  | 0 |  |  |  | znížená |  | 0 | 0.0004675 | 0.00187 | 0 | 0 | 4 | K | 2 | ROZPOCET | 0 | 0 | 0 | 0 | 0 | 2 | 0 | 4 | 126
64 | K | 721233115 | SV - Strešný vtok H+L, typ HL 62.1, DN110, zvilsý odtok,s elektrickým ohrevom (dodávka + montáž) |  |  | ks |  | 2 | 0 |  | 0 |  |  |  | znížená |  | 0 | 0.0016 | 0.0032 | 0 | 0 | 4 | K | 2 | ROZPOCET | 0 | 0 | 0 | 0 | 0 | 2 | 0 | 4 | 128
65 | K | 721233115.1 | SV - Predlžovací nadstavec pre HL 64.1- H+L, typ HL 65H (dodávka + montáž) |  |  | ks |  | 2 | 0 |  | 0 |  |  |  | znížená |  | 0 | 0.0002 | 0.0004 | 0 | 0 | 4 | K | 2 | ROZPOCET | 0 | 0 | 0 | 0 | 0 | 2 | 0 | 4 | 130
66 | K | 721211203 | S, Sd - Podlahový vpust s vodným uzáverom, s mriežkou z nerez ocele vodorovný odtok DN50, typ HL 510NPr, DN50 |  |  | ks |  | 3 | 0 |  | 0 |  |  |  | znížená |  | 0 | 0.01257 | 0.03771 | 0 | 0 | 4 | K | 2 | ROZPOCET | 0 | 0 | 0 | 0 | 0 | 2 | 0 | 4 | 132
67 | K | 721271107 | Vetracia mriežka 100x100mm, nerez |  |  | ks |  | 3 | 0 |  | 0 |  |  |  | znížená |  | 0 | 0.02101 | 0.06303 | 0 | 0 | 4 | K | 2 | ROZPOCET | 0 | 0 | 0 | 0 | 0 | 2 | 0 | 4 | 134
68 | K | 721271107.1 | Privzdušňovací ventil H+L, typ HL 900 N, DN75 (dodávka + montáž) |  |  | ks |  | 3 | 0 |  | 0 |  |  |  | znížená |  | 0 | 0.02101 | 0.06303 | 0 | 0 | 4 | K | 2 | ROZPOCET | 0 | 0 | 0 | 0 | 0 | 2 | 0 | 4 | 136
69 | K | 721273145 | Súprava ventilačnej hlavice typ HL 807, DN75 |  |  | ks |  | 2 | 0 |  | 0 |  |  |  | znížená |  | 0 | 0.00471 | 0.00942 | 0 | 0 | 4 | K | 2 | ROZPOCET | 0 | 0 | 0 | 0 | 0 | 2 | 0 | 4 | 138
70 | K | 721273145.1 | Súprava ventilačnej hlavice typ HL810, DN110 |  |  | ks |  | 4 | 0 |  | 0 |  |  |  | znížená |  | 0 | 0.00471 | 0.01884 | 0 | 0 | 4 | K | 2 | ROZPOCET | 0 | 0 | 0 | 0 | 0 | 2 | 0 | 4 | 140
71 | K | 721290111 | Ostatné - skúška tesnosti kanalizácie v objektoch vodou do DN 125 |  |  | m |  | 110.5 | 0 |  | 0 |  |  |  | znížená |  | 0 | 0 | 0 | 0 | 0 | 4 | K | 2 | ROZPOCET | 0 | 0 | 0 | 0 | 0 | 2 | 0 | 4 | 142
72 | K | 721300922 | Prečistenie ležatých zvodov do DN 300 |  |  | m |  | 40 | 0 |  | 0 |  |  |  | znížená |  | 0 | 0 | 0 | 0 | 0 | 4 | K | 2 | ROZPOCET | 0 | 0 | 0 | 0 | 0 | 2 | 0 | 4 | 144
73 | K | 998721202 | Presun hmôt pre vnútornú kanalizáciu v objektoch výšky nad 6 do 12 m |  |  | % |  | 0 | 0 |  | 0 |  |  |  | znížená |  | 0 | 0 | 0 | 0 | 0 | 4 | K | 2 | ROZPOCET | 0 | 0 | 0 | 0 | 0 | 2 | 0 | 4 | 146
74 | K | 998721294 | Vnútorná kanalizácia, prípl.za presun nad vymedz. najväč. dopr. vzdial. do 1000m |  |  | % |  | 0 | 0 |  | 0 |  |  |  | znížená |  | 0 | 0 | 0 | 0 | 0 | 4 | K | 2 | ROZPOCET | 0 | 0 | 0 | 0 | 0 | 2 | 0 | 4 | 148
75 | K | 998721299 | Vnútorná kanalizácia, prípl.za každých ďalších i začatých 1000 m nad 1000 m |  |  | % |  | 0 | 0 |  | 0 |  |  |  | znížená |  | 0 | 0 | 0 | 0 | 0 | 4 | K | 2 | ROZPOCET | 0 | 0 | 0 | 0 | 0 | 2 | 0 | 4 | 150
| 722 - Zdravotechnika - vnútorný vodovod | [9 empty] | 0 | [5 empty] | 0 |  | 0.83932 |  | 0 | 1 | D | 1 | ROZPOCET | [6 empty] | 0
76 | K | 722130801 | Demontáž potrubia z oceľových rúrok závitových do DN 25 0,00213 t |  |  | m |  | 90 | 0 |  | 0 |  |  |  | znížená |  | 0 | 0 | 0 | 0 | 0 | 4 | K | 2 | ROZPOCET | 0 | 0 | 0 | 0 | 0 | 2 | 0 | 4 | 152
77 | K | 722181812 | Demontáž plstených pásov z rúr do D50 0,00023 t |  |  | m |  | 90 | 0 |  | 0 |  |  |  | znížená |  | 0 | 0 | 0 | 0 | 0 | 4 | K | 2 | ROZPOCET | 0 | 0 | 0 | 0 | 0 | 2 | 0 | 4 | 154
78 | K | 722220861 | Demontáž armatúry závitovej s dvomi závitmi do G 3/4 0,00053 t |  |  | ks |  | 10 | 0 |  | 0 |  |  |  | znížená |  | 0 | 0 | 0 | 0 | 0 | 4 | K | 2 | ROZPOCET | 0 | 0 | 0 | 0 | 0 | 2 | 0 | 4 | 156
79 | K | 722220862 | Demontáž armatúry závitovej s dvomi závitmi nad 3/4 do G 5/4 0,00123 t |  |  | ks |  | 8 | 0 |  | 0 |  |  |  | znížená |  | 0 | 0 | 0 | 0 | 0 | 4 | K | 2 | ROZPOCET | 0 | 0 | 0 | 0 | 0 | 2 | 0 | 4 | 158
80 | K | 722220878 | Demontáž existujúcej hydrantovej skrine s výzbrojou C52 0,0127 t |  |  | ks |  | 1 | 0 |  | 0 |  |  |  | znížená |  | 0 | 0 | 0 | 0 | 0 | 4 | K | 2 | ROZPOCET | 0 | 0 | 0 | 0 | 0 | 2 | 0 | 4 | 160
81 | K | 722290822 | Vnútrostav. premiestnenie vybúraných hmôt vnútorný vodovod vodorovne do 100 m z budov vys. do 12 m |  |  | t |  | 0.24 | 0 |  | 0 |  |  |  | znížená |  | 0 | 0 | 0 | 0 | 0 | 4 | K | 2 | ROZPOCET | 0 | 0 | 0 | 0 | 0 | 2 | 0 | 4 | 162
82 | K | 722130213 | Potrubie z oceľ.rúr pozink.bezšvík.bežných-11 353.0, 10 004.0 zvarov. bežných-11 343.00 DN 25 |  |  | m |  | 0.5 | 0 |  | 0 |  |  |  | znížená |  | 0 | 0.0129 | 0.00645 | 0 | 0 | 4 | K | 2 | ROZPOCET | 0 | 0 | 0 | 0 | 0 | 2 | 0 | 4 | 164
83 | K | 722130214 | Potrubie z oceľ.rúr pozink.bezšvík.bežných-11 353.0, 10 004.0 zvarov. bežných-11 343.00 DN 32 |  |  | m |  | 3.5 | 0 |  | 0 |  |  |  | znížená |  | 0 | 0.013674 | 0.04786 | 0 | 0 | 4 | K | 2 | ROZPOCET | 0 | 0 | 0 | 0 | 0 | 2 | 0 | 4 | 166
84 | K | 722130215 | Potrubie z oceľ.rúr pozink.bezšvík.bežných-11 353.0, 10 004.0 zvarov. bežných-11 343.00 DN 40 |  |  | m |  | 38 | 0 |  | 0 |  |  |  | znížená |  | 0 | 0.015958 | 0.60642 | 0 | 0 | 4 | K | 2 | ROZPOCET | 0 | 0 | 0 | 0 | 0 | 2 | 0 | 4 | 168
85 | K | 722172221 | Potrubie z plastických rúrok PPR, PN20, priemer d20mm, vrátane spojovacieho materiálu |  |  | m |  | 86 | 0 |  | 0 |  |  |  | znížená |  | 0 | 0.00077 | 0.06622 | 0 | 0 | 4 | K | 2 | ROZPOCET | 0 | 0 | 0 | 0 | 0 | 2 | 0 | 4 | 170
86 | K | 722172223 | Potrubie z plastických rúrok PPR, PN20, priemer d25mm, vrátane spojovacieho materiálu |  |  | m |  | 25 | 0 |  | 0 |  |  |  | znížená |  | 0 | 0.00083 | 0.02075 | 0 | 0 | 4 | K | 2 | ROZPOCET | 0 | 0 | 0 | 0 | 0 | 2 | 0 | 4 | 172
87 | K | 722172223.1 | Potrubie z plastických rúrok PPR, PN20, priemer d40mm, vrátane spojovacieho materiálu |  |  | m |  | 2 | 0 |  | 0 |  |  |  | znížená |  | 0 | 0.00083 | 0.00166 | 0 | 0 | 4 | K | 2 | ROZPOCET | 0 | 0 | 0 | 0 | 0 | 2 | 0 | 4 | 174
88 | K | 722190401 | Vyvedenie a upevnenie výpustky DN 15 |  |  | ks |  | 49 | 0 |  | 0 |  |  |  | znížená |  | 0 | 0 | 0 | 0 | 0 | 4 | K | 2 | ROZPOCET | 0 | 0 | 0 | 0 | 0 | 2 | 0 | 4 | 176
89 | K | 722190403 | Vyvedenie a upevnenie výpustky DN 25 |  |  | ks |  | 1 | 0 |  | 0 |  |  |  | znížená |  | 0 | 0 | 0 | 0 | 0 | 4 | K | 2 | ROZPOCET | 0 | 0 | 0 | 0 | 0 | 2 | 0 | 4 | 178
90 | K | 722220111 | Montáž armatúry závitovej s jedným závitom, nástenka pre výtokový ventil G 1/2 |  |  | ks |  | 22 | 0 |  | 0 |  |  |  | znížená |  | 0 | 0.00066864 | 0.01471 | 0 | 0 | 4 | K | 2 | ROZPOCET | 0 | 0 | 0 | 0 | 0 | 2 | 0 | 4 | 180
91 | K | 722220121 | Montáž armatúry závitovej s jedným závitom, nástenka pre batériu G 1/2 |  |  | pár |  | 8 | 0 |  | 0 |  |  |  | znížená |  | 0 | 0.0015575 | 0.01246 | 0 | 0 | 4 | K | 2 | ROZPOCET | 0 | 0 | 0 | 0 | 0 | 2 | 0 | 4 | 182
92 | K | 722239101 | Montáž ventilu priameho, spätného,pod omietku,poistného,redukčného,šikmého G 1/2 |  |  | ks |  | 11 | 0 |  | 0 |  |  |  | znížená |  | 0 | 2e-05 | 0.00022 | 0 | 0 | 4 | K | 2 | ROZPOCET | 0 | 0 | 0 | 0 | 0 | 2 | 0 | 4 | 184
93 | M | 5517400470 | Armatúry a príslušenstvo guľový uzáver závitový s páčkou, pre pitnú vodu G 1/2" (GK15) |  |  | ks |  | 5 | 0 |  | 0 |  |  |  | znížená |  | 0 | 0.0001 | 0.0005 | 0 | 0 | 8 | M | 2 | ROZPOCET | 0 | 0 | 0 | 0 | 0 | 2 | 0 | 4 | 186
94 | M | 5517400530 | Armatúry a príslušenstvo guľový uzáver závitový s páčkou, pre pitnú vodu, G1/2"s výpustom (GKV, 15) |  |  | ks |  | 3 | 0 |  | 0 |  |  |  | znížená |  | 0 | 0.0001 | 0.0003 | 0 | 0 | 8 | M | 2 | ROZPOCET | 0 | 0 | 0 | 0 | 0 | 2 | 0 | 4 | 188
95 | M | 5517401635 | Armatúry a príslušenstvo poistná armarúra pre elektrický ohrievač vody T 1847, G 1/2" |  |  | ks |  | 3 | 0 |  | 0 |  |  |  | znížená |  | 0 | 0.0002 | 0.0006 | 0 | 0 | 8 | M | 2 | ROZPOCET | 0 | 0 | 0 | 0 | 0 | 2 | 0 | 4 | 190
96 | K | 722239102 | Montáž ventilu priameho, spätného,pod omietku,poistného,redukčného,šikmého G 3/4 |  |  | ks |  | 1 | 0 |  | 0 |  |  |  | znížená |  | 0 | 2e-05 | 2e-05 | 0 | 0 | 4 | K | 2 | ROZPOCET | 0 | 0 | 0 | 0 | 0 | 2 | 0 | 4 | 192
97 | M | 5517400500 | Armatúry a príslušenstvo guľový uzáver závitový s páčkou, pre pitnú vodu, G3/4"s výpustom (GKV,20) |  |  | ks |  | 1 | 0 |  | 0 |  |  |  | znížená |  | 0 | 0.0001 | 0.0001 | 0 | 0 | 8 | M | 2 | ROZPOCET | 0 | 0 | 0 | 0 | 0 | 2 | 0 | 4 | 194
98 | K | 722239104 | Montáž ventilu priameho, spätného,pod omietku,poistného,redukčného,šikmého G 5/4 |  |  | ks |  | 1 | 0 |  | 0 |  |  |  | znížená |  | 0 | 2e-05 | 2e-05 | 0 | 0 | 4 | K | 2 | ROZPOCET | 0 | 0 | 0 | 0 | 0 | 2 | 0 | 4 | 196
99 | M | 5517400660 | Armatúry a príslušenstvo guľový uzáver závitový s páčkou, pre pitnú vodu, G5/4"s výpustom (GKV,32) |  |  | ks |  | 1 | 0 |  | 0 |  |  |  | znížená |  | 0 | 0.0002 | 0.0002 | 0 | 0 | 8 | M | 2 | ROZPOCET | 0 | 0 | 0 | 0 | 0 | 2 | 0 | 4 | 198
100 | K | 722262151 | Manometer kruhový rozsa 0-1,0 MPa |  |  | ks |  | 3 | 0 |  | 0 |  |  |  | znížená |  | 0 | 0.0012 | 0.0036 | 0 | 0 | 4 | K | 2 | ROZPOCET | 0 | 0 | 0 | 0 | 0 | 2 | 0 | 4 | 200
101 | K | 722254111 | Hadicový navijak s tvarovo stálou hadicou DN25mm, prietok 1,1 l/s, dĺžka hadice 30m, v skriňovom prevedení - nerezové dvierka |  |  | súb |  | 1 | 0 |  | 0 |  |  |  | znížená |  | 0 | 0.02123 | 0.02123 | 0 | 0 | 4 | K | 2 | ROZPOCET | 0 | 0 | 0 | 0 | 0 | 2 | 0 | 4 | 202
102 | K | 722290226 | Tlaková skúška vodovodného potrubia závitového do DN50 |  |  | m |  | 155 | 0 |  | 0 |  |  |  | znížená |  | 0 | 0.00019 | 0.02945 | 0 | 0 | 4 | K | 2 | ROZPOCET | 0 | 0 | 0 | 0 | 0 | 2 | 0 | 4 | 204
103 | K | 722290234 | Prepláchnutie a dezinfekcia vodovodného potrubia do DN 80 |  |  | m |  | 155 | 0 |  | 0 |  |  |  | znížená |  | 0 | 1e-05 | 0.00155 | 0 | 0 | 4 | K | 2 | ROZPOCET | 0 | 0 | 0 | 0 | 0 | 2 | 0 | 4 | 206
104 | K | 998722202 | Presun hmôt pre vnútorný vodovod v objektoch výšky nad 6 do 12 m |  |  | % |  | 0 | 0 |  | 0 |  |  |  | znížená |  | 0 | 0 | 0 | 0 | 0 | 4 | K | 2 | ROZPOCET | 0 | 0 | 0 | 0 | 0 | 2 | 0 | 4 | 208
105 | K | 998722294 | Vodovod, prípl.za presun nad vymedz. najväčšiu dopravnú vzdialenosť do 1000m |  |  | % |  | 0 | 0 |  | 0 |  |  |  | znížená |  | 0 | 0 | 0 | 0 | 0 | 4 | K | 2 | ROZPOCET | 0 | 0 | 0 | 0 | 0 | 2 | 0 | 4 | 210
106 | K | 998722299 | Vodovod, Prípl.za presun za každých ďalších aj začatých 1000 m nad 1000 m |  |  | % |  | 0 | 0 |  | 0 |  |  |  | znížená |  | 0 | 0 | 0 | 0 | 0 | 4 | K | 2 | ROZPOCET | 0 | 0 | 0 | 0 | 0 | 2 | 0 | 4 | 212
107 | K | 722262153 | Protipožiarne tesniace prestupy potrubí vodovodu cez stenu medzi MŠ2 a Hospodárskym pavilónom, napr. tesniaca pena CP 620, systém Hilti, potrubia do DN50 |  |  | ks |  | 1 | 0 |  | 0 |  |  |  | znížená |  | 0 | 0.005 | 0.005 | 0 | 0 | 4 | K | 2 | ROZPOCET | 0 | 0 | 0 | 0 | 0 | 2 | 0 | 4 | 214
| 725 - Zdravotechnika - zariaď. predmety | [9 empty] | 0 | [5 empty] | 0 |  | 1.3169 |  | 0 | 1 | D | 1 | ROZPOCET | [6 empty] | 0
108 | K | 725110811 | Demontáž záchoda splachovacieho s nádržou alebo s tlakovým splachovačom 0,01933t .... (WC, WCd) |  |  | súb |  | 8 | 0 |  | 0 |  |  |  | znížená |  | 0 | 0 | 0 | 0 | 0 | 4 | K | 2 | ROZPOCET | 0 | 0 | 0 | 0 | 0 | 2 | 0 | 4 | 216
109 | K | 725210821 | Demontáž umývadiel alebo umývadielok bez výtokovej armatúry 0,01946 t............ (U, U1, Ud, Ud1) |  |  | súb |  | 13 | 0 |  | 0 |  |  |  | znížená |  | 0 | 0 | 0 | 0 | 0 | 4 | K | 2 | ROZPOCET | 0 | 0 | 0 | 0 | 0 | 2 | 0 | 4 | 218
110 | K | 725310821 | Demontáž drezu jednodielneho bez výtokovej armatúry na konzolách 0,01707t |  |  | súb |  | 4 | 0 |  | 0 |  |  |  | znížená |  | 0 | 0 | 0 | 0 | 0 | 4 | K | 2 | ROZPOCET | 0 | 0 | 0 | 0 | 0 | 2 | 0 | 4 | 220
111 | K | 725310823 | Demontáž drezu jednodielneho bez výtokovej armatúry vstavanej v kuchynskej zostave 0,00920 t |  |  | súb |  | 2 | 0 |  | 0 |  |  |  | znížená |  | 0 | 0 | 0 | 0 | 0 | 4 | K | 2 | ROZPOCET | 0 | 0 | 0 | 0 | 0 | 2 | 0 | 4 | 222
112 | K | 725330820 | Demontáž výlevky bez výtok. armatúry, bez nádrže a splachovacieho potrubia,diturvitovej 0,03470 t |  |  | súb |  | 3 | 0 |  | 0 |  |  |  | znížená |  | 0 | 0 | 0 | 0 | 0 | 4 | K | 2 | ROZPOCET | 0 | 0 | 0 | 0 | 0 | 2 | 0 | 4 | 224
113 | K | 725530811 | Demontáž elektrického zásobníkového ohrievača vody prepadového do 12 l 0,01750 t |  |  | súb |  | 2 | 0 |  | 0 |  |  |  | znížená |  | 0 | 0 | 0 | 0 | 0 | 4 | K | 2 | ROZPOCET | 0 | 0 | 0 | 0 | 0 | 2 | 0 | 4 | 226
114 | K | 725530823 | Demontáž elektrického zásobníkového ohrievača vody tlakového od 50 l do 200 l 0,15500 t |  |  | súb |  | 2 | 0 |  | 0 |  |  |  | znížená |  | 0 | 0 | 0 | 0 | 0 | 4 | K | 2 | ROZPOCET | 0 | 0 | 0 | 0 | 0 | 2 | 0 | 4 | 228
115 | K | 725810811 | Demontáž výtokového ventilu nástenných 0.00049t ......... Ud, U1, VF |  |  | ks |  | 13 | 0 |  | 0 |  |  |  | znížená |  | 0 | 0 | 0 | 0 | 0 | 4 | K | 2 | ROZPOCET | 0 | 0 | 0 | 0 | 0 | 2 | 0 | 4 | 230
116 | K | 725810812 | Demontáž výtokového ventilu stojankových 0,00054 t ........ Ud1 |  |  | ks |  | 2 | 0 |  | 0 |  |  |  | znížená |  | 0 | 0 | 0 | 0 | 0 | 4 | K | 2 | ROZPOCET | 0 | 0 | 0 | 0 | 0 | 2 | 0 | 4 | 232
117 | K | 725820801 | Demontáž batérie nástennej do G 3/4 0,00156 t ............ U, S, Sd, ZB |  |  | súb |  | 9 | 0 |  | 0 |  |  |  | znížená |  | 0 | 0 | 0 | 0 | 0 | 4 | K | 2 | ROZPOCET | 0 | 0 | 0 | 0 | 0 | 2 | 0 | 4 | 234
118 | K | 725590812 | Vnútrostav. premiestnenie vybúr. hmôt zariaď. predmetov vodorovne do 100 m z budov s výš. do 12 m |  |  | t |  | 0.974 | 0 |  | 0 |  |  |  | znížená |  | 0 | 0 | 0 | 0 | 0 | 4 | K | 2 | ROZPOCET | 0 | 0 | 0 | 0 | 0 | 2 | 0 | 4 | 236
119 | K | 725119105 | Montáž splachovacej nádržky s rohovým ventilom vysoko alebo stredne položených |  |  | ks |  | 1 | 0 |  | 0 |  |  |  | znížená |  | 0 | 0.00071 | 0.00071 | 0 | 0 | 4 | K | 2 | ROZPOCET | 0 | 0 | 0 | 0 | 0 | 2 | 0 | 4 | 238
120 | M | 5514312900 | VF - splachovacia nádržka vysokopoložená (pre výlevku) |  |  | ks |  | 2 | 0 |  | 0 |  |  |  | znížená |  | 0 | 0.00104 | 0.00208 | 0 | 0 | 8 | M | 2 | ROZPOCET | 0 | 0 | 0 | 0 | 0 | 2 | 0 | 4 | 240
121 | K | 725119305 | Montáž záchodovej misy kombinovanej |  |  | súb |  | 15 | 0 |  | 0 |  |  |  | znížená |  | 0 | 0.0020413 | 0.03062 | 0 | 0 | 4 | K | 2 | ROZPOCET | 0 | 0 | 0 | 0 | 0 | 2 | 0 | 4 | 242
122 | M | 6423002010 | WC - WC kombi , napr. Eurovit č. V 3357 01, biele, zadný zvislý odpad + sedátko (Ideal Standard) (alebo ekvivalentný) |  |  | ks |  | 3 | 0 |  | 0 |  |  |  | znížená |  | 0 | 0.018 | 0.054 | 0 | 0 | 8 | M | 2 | ROZPOCET | 0 | 0 | 0 | 0 | 0 | 2 | 0 | 4 | 244
123 | M | 6423002010.1 | WCd, WCi - WC kombi detské, biele, zadný zvislý odpad + záchodové sedátko (napr. Jika BABY, alebo ekvivalentný) |  |  | ks |  | 12 | 0 |  | 0 |  |  |  | znížená |  | 0 | 0.019 | 0.228 | 0 | 0 | 8 | M | 2 | ROZPOCET | 0 | 0 | 0 | 0 | 0 | 2 | 0 | 4 | 246
124 | M | 6423002010.2 | WCd - keramická deliaca stena napr. Kolo Nova Top 70x40 cm (medzi detské WC), alebo ekvivalentný |  |  | ks |  | 11 | 0 |  | 0 |  |  |  | znížená |  | 0 | 0.019 | 0.209 | 0 | 0 | 8 | M | 2 | ROZPOCET | 0 | 0 | 0 | 0 | 0 | 2 | 0 | 4 | 248
125 | M | 6423463900 | WCi - Montážny rám pre imobilné madlá |  |  | ks |  | 4 | 0 |  | 0 |  |  |  | znížená |  | 0 | 0.015 | 0.06 | 0 | 0 | 8 | M | 2 | ROZPOCET | 0 | 0 | 0 | 0 | 0 | 2 | 0 | 4 | 250
126 | M | 6423463900.1 | WCi - Madlo sklopné 85cm |  |  | ks |  | 4 | 0 |  | 0 |  |  |  | znížená |  | 0 | 0.015 | 0.06 | 0 | 0 | 8 | M | 2 | ROZPOCET | 0 | 0 | 0 | 0 | 0 | 2 | 0 | 4 | 252
127 | K | 725219401 | Montáž umývadla bez výtokovej armatúry z bieleho diturvitu na skrutky do muriva |  |  | súb |  | 36 | 0 |  | 0 |  |  |  | znížená |  | 0 | 0.0013833 | 0.0498 | 0 | 0 | 4 | K | 2 | ROZPOCET | 0 | 0 | 0 | 0 | 0 | 2 | 0 | 4 | 254
128 | M | 6421370600 | U - Umývadlo diturvitové s otvorom pre batériu napr. Eurovit 55x44,5cm (Ideal Standard), alebo ekvivalentné |  |  | ks |  | 5 | 0 |  | 0 |  |  |  | znížená |  | 0 | 0.0145 | 0.0725 | 0 | 0 | 8 | M | 2 | ROZPOCET | 0 | 0 | 0 | 0 | 0 | 2 | 0 | 4 | 256
129 | M | 6421370600.1 | Ud, Ui - Umývadlo detské s otvorom pre batériu napr. BABY 45x37cm (Jika), alebo ekvivalentné |  |  | ks |  | 13 | 0 |  | 0 |  |  |  | znížená |  | 0 | 0.0145 | 0.1885 | 0 | 0 | 8 | M | 2 | ROZPOCET | 0 | 0 | 0 | 0 | 0 | 2 | 0 | 4 | 258
130 | M | 6421370600.2 | U, Ud, Ui - Výpust Klik-Klak pre umývadlo |  |  | ks |  | 18 | 0 |  | 0 |  |  |  | znížená |  | 0 | 0.0001 | 0.0018 | 0 | 0 | 8 | M | 2 | ROZPOCET | 0 | 0 | 0 | 0 | 0 | 2 | 0 | 4 | 260
131 | M | 6421370600.3 | U, Ud - nerezový sifón umývadlový |  |  | ks |  | 17 | 0 |  | 0 |  |  |  | znížená |  | 0 | 0.0001 | 0.0017 | 0 | 0 | 8 | M | 2 | ROZPOCET | 0 | 0 | 0 | 0 | 0 | 2 | 0 | 4 | 262
132 | M | 6421431700 | Ui - umývadlová podomietková zápachová uzávierka napr. HL 134.0, DN40 (Hutterrer & Lechner) |  |  | ks |  | 1 | 0 |  | 0 |  |  |  | znížená |  | 0 | 0.00075 | 0.00075 | 0 | 0 | 8 | M | 2 | ROZPOCET | 0 | 0 | 0 | 0 | 0 | 2 | 0 | 4 | 264
133 | M | 6421431700.1 | Ui - pripojovacia súprava k zápachovej uzávierke - napr. HL 134.1C, DN32, nerez (Hutterrer & Lechner) |  |  | ks |  | 1 | 0 |  | 0 |  |  |  | znížená |  | 0 | 0.00045 | 0.00045 | 0 | 0 | 8 | M | 2 | ROZPOCET | 0 | 0 | 0 | 0 | 0 | 2 | 0 | 4 | 266
134 | K | 725319101 | Montáž drezu jednoduchého bez výtokovej armatúry z nerezu so zápachovou uzávierkou |  |  | súb |  | 2 | 0 |  | 0 |  |  |  | znížená |  | 0 | 0.00228 | 0.00456 | 0 | 0 | 4 | K | 2 | ROZPOCET | 0 | 0 | 0 | 0 | 0 | 2 | 0 | 4 | 268
135 | M | 6428121100 | D - Drez nerezový s odkvapkávačom |  |  | ks |  | 2 | 0 |  | 0 |  |  |  | znížená |  | 0 | 0.018 | 0.036 | 0 | 0 | 8 | M | 2 | ROZPOCET | 0 | 0 | 0 | 0 | 0 | 2 | 0 | 4 | 270
136 | M | 6428121100.1 | D - Sifón drezový DN40 |  |  | ks |  | 2 | 0 |  | 0 |  |  |  | znížená |  | 0 | 0.018 | 0.036 | 0 | 0 | 8 | M | 2 | ROZPOCET | 0 | 0 | 0 | 0 | 0 | 2 | 0 | 4 | 272
137 | K | 725332320 | Montáž výlevky bez výtokovej armatúry a splachovacej nádrže, diturvitová |  |  | súb |  | 2 | 0 |  | 0 |  |  |  | znížená |  | 0 | 0.00079 | 0.00158 | 0 | 0 | 4 | K | 2 | ROZPOCET | 0 | 0 | 0 | 0 | 0 | 2 | 0 | 4 | 274
138 | M | 6423005400 | VF - Výlevka diturvitová so sklopnou mriežkou, zadný odpad vodorovný napr. Jika MIRA , alebo ekvivalentná |  |  | ks |  | 2 | 0 |  | 0 |  |  |  | znížená |  | 0 | 0.014 | 0.028 | 0 | 0 | 8 | M | 2 | ROZPOCET | 0 | 0 | 0 | 0 | 0 | 2 | 0 | 4 | 276
139 | K | 725530921 | Oprava elektrického zásobníka, spätná montáž zásobníka tlakového do 80 l |  |  | ks |  | 2 | 0 |  | 0 |  |  |  | znížená |  | 0 | 0.00012 | 0.00024 | 0 | 0 | 4 | K | 2 | ROZPOCET | 0 | 0 | 0 | 0 | 0 | 2 | 0 | 4 | 278
140 | K | 725539105 | Montáž tlakového ohrievača do 160 l |  |  | súb |  | 1 | 0 |  | 0 |  |  |  | znížená |  | 0 | 0.02895 | 0.02895 | 0 | 0 | 4 | K | 2 | ROZPOCET | 0 | 0 | 0 | 0 | 0 | 2 | 0 | 4 | 280
141 | M | 5413229510 | EO3 - Tlakový eletrický zásobníkový ohrievač vody, vertikálny, objem 50 litrov, el. príkon 2 kW - typ Tatramat EOV 50 |  |  | súb. |  | 1 | 0 |  | 0 |  |  |  | znížená |  | 0 | 0.068 | 0.068 | 0 | 0 | 8 | M | 2 | ROZPOCET | 0 | 0 | 0 | 0 | 0 | 2 | 0 | 4 | 282
142 | M | 5413229510.1 | EO4 - Tlakový eletrický zásobníkový ohrievač vody, vertikálny, objem 10 litrov, el. príkon 2kW - typ Tatramat EO 10N, nad odberné miesto, vrátane membránového poistného ventilu |  |  | súb. |  | 1 | 0 |  | 0 |  |  |  | znížená |  | 0 | 0.068 | 0.068 | 0 | 0 | 8 | M | 2 | ROZPOCET | 0 | 0 | 0 | 0 | 0 | 2 | 0 | 4 | 284
143 | M | 5413229510.2 | EO5 - eletrický prietokový ohrievač vody, el. príkon 3,5kW - typ HAKL PM 3,5 + batéria, montáž nad odberné miesto |  |  | súb. |  | 2 | 0 |  | 0 |  |  |  | znížená |  | 0 | 0.018 | 0.036 | 0 | 0 | 8 | M | 2 | ROZPOCET | 0 | 0 | 0 | 0 | 0 | 2 | 0 | 4 | 286
144 | K | 725819401 | Montáž ventilu rohového s pripojovacou rúrkou G 1/2 |  |  | súb |  | 16 | 0 |  | 0 |  |  |  | znížená |  | 0 | 0.00028 | 0.00448 | 0 | 0 | 4 | K | 2 | ROZPOCET | 0 | 0 | 0 | 0 | 0 | 2 | 0 | 4 | 288
145 | M | 5514105000 | Ventil rohový T 67, G1/2" s pripojovacou trubičkou |  |  | ks |  | 16 | 0 |  | 0 |  |  |  | znížená |  | 0 | 0 | 0 | 0 | 0 | 8 | M | 2 | ROZPOCET | 0 | 0 | 0 | 0 | 0 | 2 | 0 | 4 | 290
146 | K | 725819402 | Montáž ventilu bez pripojovacej rúrky G 1/2 |  |  | súb |  | 22 | 0 |  | 0 |  |  |  | znížená |  | 0 | 0.00028 | 0.00616 | 0 | 0 | 4 | K | 2 | ROZPOCET | 0 | 0 | 0 | 0 | 0 | 2 | 0 | 4 | 292
147 | M | 5514103000 | Ventil rohový T66, G 1/2" bez pripojovacej trubičky |  |  | ks |  | 22 | 0 |  | 0 |  |  |  | znížená |  | 0 | 0.0002 | 0.0044 | 0 | 0 | 8 | M | 2 | ROZPOCET | 0 | 0 | 0 | 0 | 0 | 2 | 0 | 4 | 294
148 | K | 725829201 | Montáž batérie umývadlovej a drezovej nástennej chromovanej |  |  | ks |  | 2 | 0 |  | 0 |  |  |  | znížená |  | 0 | 0.00012 | 0.00024 | 0 | 0 | 4 | K | 2 | ROZPOCET | 0 | 0 | 0 | 0 | 0 | 2 | 0 | 4 | 296
149 | M | 5514312900.1 | VF - Batéria drezová nástenná jednopáková, chróm, napr. Ceraplan NEW č. B 5206 AA, G 1/2" (Ideal Standard), alebo ekvivalentná - pre výlevku |  |  | ks |  | 2 | 0 |  | 0 |  |  |  | znížená |  | 0 | 0.00104 | 0.00208 | 0 | 0 | 8 | M | 2 | ROZPOCET | 0 | 0 | 0 | 0 | 0 | 2 | 0 | 4 | 298
150 | K | 725829301 | Montáž batérie umývadlovej stojankovej s mechanickým ovládaním G 1/2 |  |  | ks |  | 17 | 0 |  | 0 |  |  |  | znížená |  | 0 | 4e-05 | 0.00068 | 0 | 0 | 4 | K | 2 | ROZPOCET | 0 | 0 | 0 | 0 | 0 | 2 | 0 | 4 | 300
151 | M | 5514312900.2 | U, Ui, Ud - Batéria umývadlová jednootvorová G 1/2" , napr. Ceraplan New č. B 3690 AA (Ideal Standard), alebo ekvivalentná |  |  | ks |  | 17 | 0 |  | 0 |  |  |  | znížená |  | 0 | 0.00104 | 0.01768 | 0 | 0 | 8 | M | 2 | ROZPOCET | 0 | 0 | 0 | 0 | 0 | 2 | 0 | 4 | 302
152 | K | 725849201 | Montáž batérie sprchovej nástennej s pevnou výškou sprchy |  |  | ks |  | 3 | 0 |  | 0 |  |  |  | znížená |  | 0 | 0.00013 | 0.00039 | 0 | 0 | 4 | K | 2 | ROZPOCET | 0 | 0 | 0 | 0 | 0 | 2 | 0 | 4 | 304
153 | M | 5514513100 | S, Sd - Nástenná batéria sprchová napr. Ceraplan NEW č. B 3699 AA + sprchový set (Ideal standard), alebo ekvivalentná |  |  | ks |  | 3 | 0 |  | 0 |  |  |  | znížená |  | 0 | 0.0019 | 0.0057 | 0 | 0 | 8 | M | 2 | ROZPOCET | 0 | 0 | 0 | 0 | 0 | 2 | 0 | 4 | 306
154 | K | 725849202 | Montáž batérie sprchovej nástennej s pevnou výškou, termostatická |  |  | ks |  | 3 | 0 |  | 0 |  |  |  | znížená |  | 0 | 0.00012 | 0.00036 | 0 | 0 | 4 | K | 2 | ROZPOCET | 0 | 0 | 0 | 0 | 0 | 2 | 0 | 4 | 308
155 | M | 5514641790 | TB - Výtokové armatúry napr. HANSA TEMPRA sprchová termostat.batéria chróm |  |  | ks |  | 3 | 0 |  | 0 |  |  |  | znížená |  | 0 | 0.002 | 0.006 | 0 | 0 | 8 | M | 2 | ROZPOCET | 0 | 0 | 0 | 0 | 0 | 2 | 0 | 4 | 310
156 | K | 725989101 | Dvierka krycie plastové 150x300mm |  |  | ks |  | 10 | 0 |  | 0 |  |  |  | znížená |  | 0 | 0.00015 | 0.0015 | 0 | 0 | 4 | K | 2 | ROZPOCET | 0 | 0 | 0 | 0 | 0 | 2 | 0 | 4 | 312
157 | K | 998725204 | Presun hmôt pre zariaďovacie predmety v objektoch výšky nad 24 do 36 m |  |  | % |  | 0 | 0 |  | 0 |  |  |  | znížená |  | 0 | 0 | 0 | 0 | 0 | 4 | K | 2 | ROZPOCET | 0 | 0 | 0 | 0 | 0 | 2 | 0 | 4 | 314
158 | K | 998725293 | Zariaďovacie predmety,prípl.za presun nad vymedz. najväčšiu dopravnú vzdialenosť do 500 m |  |  | % |  | 0 | 0 |  | 0 |  |  |  | znížená |  | 0 | 0 | 0 | 0 | 0 | 4 | K | 2 | ROZPOCET | 0 | 0 | 0 | 0 | 0 | 2 | 0 | 4 | 316
159 | K | 998725299 | Zariaďovacie predmety,prípl.za každých ďalších aj začatých 1000m nad 1000 m |  |  | % |  | 0 | 0 |  | 0 |  |  |  | znížená |  | 0 | 0 | 0 | 0 | 0 | 4 | K | 2 | ROZPOCET | 0 | 0 | 0 | 0 | 0 | 2 | 0 | 4 | 318
| 767 - Konštrukcie doplnkové kovové | [9 empty] | 0 | [5 empty] | 0 |  | 0.66509 |  | 0 | 1 | D | 1 | ROZPOCET | [6 empty] | 0
160 | K | 767995101 | Montáž ostatných atypických kovových stavebných doplnkových konštrukcií nad 5 kg |  |  | kg |  | 60 | 0 |  | 0 |  |  |  | znížená |  | 0 | 8.4833e-05 | 0.00509 | 0 | 0 | 4 | K | 2 | ROZPOCET | 0 | 0 | 0 | 0 | 0 | 2 | 0 | 4 | 320
161 | M | 5542300000 | Oceľové profily pre zhotovenie závesov pre uchytenie potrubia vodovodu pod stropom a v inštal. šachte |  |  | kg |  | 60 | 0 |  | 0 |  |  |  | znížená |  | 0 | 0.011 | 0.66 | 0 | 0 | 8 | M | 2 | ROZPOCET | 0 | 0 | 0 | 0 | 0 | 2 | 0 | 4 | 322
162 | K | 998767203 | Presun hmôt pre kovové stavebné doplnkové konštrukcie v objektoch výšky nad 12 do 24 m |  |  | % |  | 0 | 0 |  | 0 |  |  |  | znížená |  | 0 | 0 | 0 | 0 | 0 | 4 | K | 2 | ROZPOCET | 0 | 0 | 0 | 0 | 0 | 2 | 0 | 4 | 324
163 | K | 998767294 | Kovové stav.dopln.konštr.,prípl.za presun nad najväčšiu dopr. vzdial. do 1000 m |  |  | % |  | 0 | 0 |  | 0 |  |  |  | znížená |  | 0 | 0 | 0 | 0 | 0 | 4 | K | 2 | ROZPOCET | 0 | 0 | 0 | 0 | 0 | 2 | 0 | 4 | 326
164 | K | 998767299 | Kovové stav.dopln.konštr., prípl.za presun za k. ď. i začatých 1000 m nad 1000 m |  |  | % |  | 0 | 0 |  | 0 |  |  |  | znížená |  | 0 | 0 | 0 | 0 | 0 | 4 | K | 2 | ROZPOCET | 0 | 0 | 0 | 0 | 0 | 2 | 0 | 4 | 328
| VP - Práce naviac | [9 empty] | 0 | [11 empty] | D | 0 | PN | [6 empty] | 0
| K | [9 empty] | 0 |  |  |  | znížená | [7 empty] | PN | 1 | PN | 0 | 0 | 0 | 0 | 0 | 2 | 0
| K | [9 empty] | 0 |  |  |  | znížená | [7 empty] | PN | 1 | PN | 0 | 0 | 0 | 0 | 0 | 2 | 0
| K | [9 empty] | 0 |  |  |  | znížená | [7 empty] | PN | 1 | PN | 0 | 0 | 0 | 0 | 0 | 2 | 0
| K | [9 empty] | 0 |  |  |  | znížená | [7 empty] | PN | 1 | PN | 0 | 0 | 0 | 0 | 0 | 2 | 0
| K | [9 empty] | 0 |  |  |  | znížená | [7 empty] | PN | 1 | PN | 0 | 0 | 0 | 0 | 0 | 2 | 0

## E4 - UK - MŠ2 - MP
| Hárok obsahuje: |  | 1) Krycí list rozpočtu |  | 2) Rekapitulácia rozpočtu |  |  |  | 3) Rozpočet |  |  | Späť na hárok: | Rekapitulácia stavby
optimalizované pre tlač zostáv vo formáte A4 - na výšku | [12 empty] | >> skryté stĺpce << | [9 empty] | {0c932126-ffb9-4714-af53-3f76c7432211}
0
KRYCÍ LIST ROZPOČTU | [13 empty] | v --- nižšie sa nachádzajú doplnkové a pomocné údaje k zostavám --- v | [8 empty] | False
| Stavba: |  | Komplexná obnova objektu MŠ ul.Nálepkova 50, Brezno
| Objekt: |  | MŠ2 - MŠ2
| Časť: |  | E4 - UK - MŠ2 - MP
| JKSO: | [8 empty] | KS:
| Miesto: | [8 empty] | Dátum:
| Objednávateľ: | [8 empty] | IČO:
IČO DPH:
| Zhotoviteľ: | [8 empty] | IČO: |  | Vyplň údaj
|  | Vyplň údaj | [7 empty] | IČO DPH: |  | Vyplň údaj
| Projektant: | [8 empty] | IČO:
IČO DPH:
| Spracovateľ: | [8 empty] | IČO:
IČO DPH:
Poznámka:
| Náklady z rozpočtu | [8 empty] | 0
| Ostatné náklady | [8 empty] | 0
| Cena bez DPH | [8 empty] | 0
| DPH | základná | 20% | z | 0 |  |  |  |  | 0
|  | znížená | 20% | z | 0 |  |  |  |  | 0
|  | zákl. prenesená | 20% | z | 0 |  |  |  |  | 0
|  | zníž. prenesená | 20% | z | 0 |  |  |  |  | 0
|  | nulová | 0% | z | 0 |  |  |  |  | 0
| Cena s DPH |  |  | v | EUR |  |  |  | 0
| Projektant |  |  |  |  | Spracovateľ
| Dátum a podpis: |  |  | Pečiatka |  | Dátum a podpis: |  |  |  |  | Pečiatka
| Objednávateľ |  |  |  |  | Zhotoviteľ
| Dátum a podpis: |  |  | Pečiatka |  | Dátum a podpis: |  |  |  |  | Pečiatka
REKAPITULÁCIA ROZPOČTU
Stavba: |  |  | Komplexná obnova objektu MŠ ul.Nálepkova 50, Brezno
Objekt: |  |  | MŠ2 - MŠ2
Časť: |  |  | E4 - UK - MŠ2 - MP
Miesto: | [7 empty] | Dátum:
Objednávateľ: | [7 empty] | Projektant:
Zhotoviteľ: |  |  | Vyplň údaj |  |  |  |  | Spracovateľ:
Kód - Popis | [10 empty] | Cena celkom [EUR]
1) Náklady z rozpočtu | [10 empty] | 0 | [12 empty] | -1
| PSV - Práce a dodávky PSV | [9 empty] | 0
| 731 - Ústredné kúrenie, kotolne | [9 empty] | 0
| 733 - Ústredné kúrenie, rozvodné potrubie | [9 empty] | 0
| 734 - Ústredné kúrenie, armatúry. | [9 empty] | 0
| 735 - Ústredné kúrenie, vykurov. telesá | [9 empty] | 0
| 767 - Konštrukcie doplnkové kovové | [9 empty] | 0
| 783 - Dokončovacie práce - nátery | [9 empty] | 0
| VP - Práce naviac | [9 empty] | 0
2) Ostatné náklady | [10 empty] | 0 |  |  |  | DPH
| GZS | [9 empty] | 0 |  |  |  | znížená | [9 empty] | VRN | 0 | 0 | 0 | 0 | 0 | 2
| Projektové práce | [9 empty] | 0 |  |  |  | znížená | [9 empty] | VRN | 0 | 0 | 0 | 0 | 0 | 2
| Sťažené podmienky | [9 empty] | 0 |  |  |  | znížená | [9 empty] | VRN | 0 | 0 | 0 | 0 | 0 | 2
| Vplyv prostredia | [9 empty] | 0 |  |  |  | znížená | [9 empty] | VRN | 0 | 0 | 0 | 0 | 0 | 2
| Iné VRN | [9 empty] | 0 |  |  |  | znížená | [9 empty] | VRN | 0 | 0 | 0 | 0 | 0 | 2
| Kompletačná činnosť | [9 empty] | 0 |  |  |  | znížená | [9 empty] | KOMPLETACNA | 0 | 0 | 0 | 0 | 0 | 2
Celkové náklady za stavbu 1) + 2) | [8 empty] | 0
ROZPOČET
Stavba: |  |  | Komplexná obnova objektu MŠ ul.Nálepkova 50, Brezno
Objekt: |  |  | MŠ2 - MŠ2
Časť: |  |  | E4 - UK - MŠ2 - MP
Miesto: | [7 empty] | Dátum:
Objednávateľ: | [7 empty] | Projektant:
Zhotoviteľ: |  |  | Vyplň údaj |  |  |  |  | Spracovateľ:
PČ | Typ | Kód | Popis |  |  | MJ | Ekvivalent výrobku | Množstvo | J.cena [EUR] |  | Cena celkom [EUR] |  |  | Poznámka | DPH | J. Nh [h] | Nh celkom [h] | J. hmotnosť [t] | Hmotnosť celkom [t] | J. suť [t] | Suť Celkom [t]
Náklady z rozpočtu | [10 empty] | 0 | [5 empty] | 0 |  | 3.3177 |  | 0 |  | D | -1 | [7 empty] | 0
| PSV - Práce a dodávky PSV | [9 empty] | 0 | [5 empty] | 0 |  | 3.3177 |  | 0 | 1 | D | 0 | ROZPOCET | [6 empty] | 0
| 731 - Ústredné kúrenie, kotolne | [9 empty] | 0 | [5 empty] | 0 |  | 0 |  | 0 | 1 | D | 1 | ROZPOCET | [6 empty] | 0
1 | K | 731110002 | VYKUROVACIA SKÚŠKA SÚSTAVY STN |  |  | HOD |  | 72 | 0 |  | 0 |  |  |  | znížená |  | 0 | 0 | 0 | 0 | 0 | 4 | K | 2 | ROZPOCET | 0 | 0 | 0 | 0 | 0 | 2 | 0 | 4 | 2
2 | K | 7311100021 | HYDRAUL.VYREGULOVANIE POČAS VYKUROVACEJ SKÚŠKY |  |  | HOD |  | 15 | 0 |  | 0 |  |  |  | znížená |  | 0 | 0 | 0 | 0 | 0 | 4 | K | 2 | ROZPOCET | 0 | 0 | 0 | 0 | 0 | 2 | 0 | 4 | 4
3 | K | 731110003 | PREVÁDZKOVÁ SKÚŠKA SÚSTAVY STN |  |  | HOD |  | 8 | 0 |  | 0 |  |  |  | znížená |  | 0 | 0 | 0 | 0 | 0 | 4 | K | 2 | ROZPOCET | 0 | 0 | 0 | 0 | 0 | 2 | 0 | 4 | 6
4 | K | 731110005 | DEMONTÁŽ JESTVUJÚCEHO VYKUROVANIA |  |  | HOD |  | 50 | 0 |  | 0 |  |  |  | znížená |  | 0 | 0 | 0 | 0 | 0 | 4 | K | 2 | ROZPOCET | 0 | 0 | 0 | 0 | 0 | 2 | 0 | 4 | 8
5 | K | 731110012 | VYPUSTENIE A NAPUSTENIE SÚSTAVY |  |  | HOD |  | 5 | 0 |  | 0 |  |  |  | znížená |  | 0 | 0 | 0 | 0 | 0 | 4 | K | 2 | ROZPOCET | 0 | 0 | 0 | 0 | 0 | 2 | 0 | 4 | 10
6 | K | 731110013 | PREPLACHNUTIE A ODKALENIE SYSTÉMU |  |  | HOD |  | 5 | 0 |  | 0 |  |  |  | znížená |  | 0 | 0 | 0 | 0 | 0 | 4 | K | 2 | ROZPOCET | 0 | 0 | 0 | 0 | 0 | 2 | 0 | 4 | 12
| 733 - Ústredné kúrenie, rozvodné potrubie | [9 empty] | 0 | [5 empty] | 0 |  | 2.0914 |  | 0 | 1 | D | 1 | ROZPOCET | [6 empty] | 0
7 | K | 733111103 | Potrubie z rúrok závitových oceľových bezšvových bežných nízkotlakových DN 15 |  |  | m |  | 149 | 0 |  | 0 |  |  |  | znížená |  | 0 | 0.0064617 | 0.96279 | 0 | 0 | 4 | K | 2 | ROZPOCET | 0 | 0 | 0 | 0 | 0 | 2 | 0 | 4 | 14
8 | K | 733111104 | Potrubie z rúrok závitových oceľových bezšvových bežných nízkotlakových DN 20 |  |  | m |  | 84 | 0 |  | 0 |  |  |  | znížená |  | 0 | 0.0064249 | 0.53969 | 0 | 0 | 4 | K | 2 | ROZPOCET | 0 | 0 | 0 | 0 | 0 | 2 | 0 | 4 | 16
9 | K | 733111105 | Potrubie z rúrok závitových oceľových bezšvových bežných nízkotlakových DN 25 |  |  | m |  | 39 | 0 |  | 0 |  |  |  | znížená |  | 0 | 0.0072854 | 0.28413 | 0 | 0 | 4 | K | 2 | ROZPOCET | 0 | 0 | 0 | 0 | 0 | 2 | 0 | 4 | 18
10 | K | 733111106 | Potrubie z rúrok závitových oceľových bezšvových bežných nízkotlakových DN 32 |  |  | m |  | 7 | 0 |  | 0 |  |  |  | znížená |  | 0 | 0.0081886 | 0.05732 | 0 | 0 | 4 | K | 2 | ROZPOCET | 0 | 0 | 0 | 0 | 0 | 2 | 0 | 4 | 20
11 | K | 733111107 | Potrubie z rúrok závitových oceľových bezšvových bežných nízkotlakových DN 40 |  |  | m |  | 28 | 0 |  | 0 |  |  |  | znížená |  | 0 | 0.0088382 | 0.24747 | 0 | 0 | 4 | K | 2 | ROZPOCET | 0 | 0 | 0 | 0 | 0 | 2 | 0 | 4 | 22
12 | K | 733113113 | Potrubie z rúrok závitových Príplatok k cene za zhotovenie prípojky z oceľ. rúrok závitových DN 15 |  |  | ks |  | 72 | 0 |  | 0 |  |  |  | znížená |  | 0 | 0 | 0 | 0 | 0 | 4 | K | 2 | ROZPOCET | 0 | 0 | 0 | 0 | 0 | 2 | 0 | 4 | 24
13 | K | 733190107 | Tlaková skúška potrubia z oceľových rúrok závitových |  |  | m |  | 307 | 0 |  | 0 |  |  |  | znížená |  | 0 | 0 | 0 | 0 | 0 | 4 | K | 2 | ROZPOCET | 0 | 0 | 0 | 0 | 0 | 2 | 0 | 4 | 26
14 | K | 998733201 | Presun hmôt pre rozvody potrubia v objektoch výšky do 6 m |  |  | % |  | 0 | 0 |  | 0 |  |  |  | znížená |  | 0 | 0 | 0 | 0 | 0 | 4 | K | 2 | ROZPOCET | 0 | 0 | 0 | 0 | 0 | 2 | 0 | 4 | 28
| 734 - Ústredné kúrenie, armatúry. | [9 empty] | 0 | [5 empty] | 0 |  | 0.06729 |  | 0 | 1 | D | 1 | ROZPOCET | [6 empty] | 0
15 | K | 734209101 | Montáž závitovej armatúry s 1 závitom do G 1/2 |  |  | ks |  | 10 | 0 |  | 0 |  |  |  | znížená |  | 0 | 3e-05 | 0.0003 | 0 | 0 | 4 | K | 2 | ROZPOCET | 0 | 0 | 0 | 0 | 0 | 2 | 0 | 4 | 30
16 | K | 734209112 | Montáž závitovej armatúry s 2 závitmi do G 1/2 |  |  | ks |  | 72 | 0 |  | 0 |  |  |  | znížená |  | 0 | 3e-05 | 0.00216 | 0 | 0 | 4 | K | 2 | ROZPOCET | 0 | 0 | 0 | 0 | 0 | 2 | 0 | 4 | 32
17 | K | 734209114 | Montáž závitovej armatúry s 2 závitmi G 3/4 |  |  | ks |  | 6 | 0 |  | 0 |  |  |  | znížená |  | 0 | 3e-05 | 0.00018 | 0 | 0 | 4 | K | 2 | ROZPOCET | 0 | 0 | 0 | 0 | 0 | 2 | 0 | 4 | 34
18 | K | 734209115 | Montáž závitovej armatúry s 2 závitmi G 1 |  |  | ks |  | 4 | 0 |  | 0 |  |  |  | znížená |  | 0 | 3e-05 | 0.00012 | 0 | 0 | 4 | K | 2 | ROZPOCET | 0 | 0 | 0 | 0 | 0 | 2 | 0 | 4 | 36
19 | K | 734222696 | rucny regul.ventil stupackovy HERZ STROMAX -GM 1" |  |  | KUS |  | 2 | 0 |  | 0 |  |  |  | znížená |  | 0 | 0.00051 | 0.00102 | 0 | 0 | 4 | K | 2 | ROZPOCET | 0 | 0 | 0 | 0 | 0 | 2 | 0 | 4 | 38
20 | K | 734222698 | rucny regul.ventil stupackovy HERZ STROMAX -GM 3/4" |  |  | KUS |  | 3 | 0 |  | 0 |  |  |  | znížená |  | 0 | 0.00051 | 0.00153 | 0 | 0 | 4 | K | 2 | ROZPOCET | 0 | 0 | 0 | 0 | 0 | 2 | 0 | 4 | 40
21 | K | 734222808 | Herz-termostatická hlavica |  |  | KUS |  | 36 | 0 |  | 0 |  |  |  | znížená |  | 0 | 0.00051 | 0.01836 | 0 | 0 | 4 | K | 2 | ROZPOCET | 0 | 0 | 0 | 0 | 0 | 2 | 0 | 4 | 42
22 | K | 734222812 | Ventily reg.záv. Herz-TS-90V priame G 1/2 s pl.prednast. |  |  | KUS |  | 36 | 0 |  | 0 |  |  |  | znížená |  | 0 | 0.00051 | 0.01836 | 0 | 0 | 4 | K | 2 | ROZPOCET | 0 | 0 | 0 | 0 | 0 | 2 | 0 | 4 | 44
23 | K | 734222816 | HERZ-RL- 5 priamy 1/2 regul.skrutkovanie uzatv. s vypúšťaním |  |  | KUS |  | 36 | 0 |  | 0 |  |  |  | znížená |  | 0 | 0.00051 | 0.01836 | 0 | 0 | 4 | K | 2 | ROZPOCET | 0 | 0 | 0 | 0 | 0 | 2 | 0 | 4 | 46
24 | K | 734261503 | GULOVY UZATV.VENTIL HERZ G3/4" |  |  | KUS |  | 3 | 0 |  | 0 |  |  |  | znížená |  | 0 | 0.00046 | 0.00138 | 0 | 0 | 4 | K | 2 | ROZPOCET | 0 | 0 | 0 | 0 | 0 | 2 | 0 | 4 | 48
25 | K | 734261504 | GULOVY UZATV.VENTIL HERZ G1" |  |  | KUS |  | 2 | 0 |  | 0 |  |  |  | znížená |  | 0 | 0.00046 | 0.00092 | 0 | 0 | 4 | K | 2 | ROZPOCET | 0 | 0 | 0 | 0 | 0 | 2 | 0 | 4 | 50
26 | K | 734261549 | VYPUŚTACI VENTIL GULOVY NA RADIATOR IMT DN 3/8" |  |  | KUS |  | 10 | 0 |  | 0 |  |  |  | znížená |  | 0 | 0.00046 | 0.0046 | 0 | 0 | 4 | K | 2 | ROZPOCET | 0 | 0 | 0 | 0 | 0 | 2 | 0 | 4 | 52
27 | K | 998734201 | Presun hmôt pre armatúry v objektoch výšky do 6 m |  |  | % |  | 0 | 0 |  | 0 |  |  |  | znížená |  | 0 | 0 | 0 | 0 | 0 | 4 | K | 2 | ROZPOCET | 0 | 0 | 0 | 0 | 0 | 2 | 0 | 4 | 54
| 735 - Ústredné kúrenie, vykurov. telesá | [9 empty] | 0 | [5 empty] | 0 |  | 1.1281 |  | 0 | 1 | D | 1 | ROZPOCET | [6 empty] | 0
28 | K | 735130001 | DRZIAK, PRÍSLUŠENSTVO |  |  | PAR |  | 36 | 0 |  | 0 |  |  |  | znížená |  | 0 | 0.002 | 0.072 | 0 | 0 | 4 | K | 2 | ROZPOCET | 0 | 0 | 0 | 0 | 0 | 2 | 0 | 4 | 56
29 | K | 735153300 | Príplatok k cene za odvzdušňovací ventil telies VSŽ s príplatkom 8 % |  |  | ks |  | 36 | 0 |  | 0 |  |  |  | znížená |  | 0 | 5e-05 | 0.0018 | 0 | 0 | 4 | K | 2 | ROZPOCET | 0 | 0 | 0 | 0 | 0 | 2 | 0 | 4 | 58
30 | K | 735158110 | Vykurovacie telesá panelové, tlaková skúška telesa vodou VSŽ Košice jednoradového |  |  | ks |  | 7 | 0 |  | 0 |  |  |  | znížená |  | 0 | 0 | 0 | 0 | 0 | 4 | K | 2 | ROZPOCET | 0 | 0 | 0 | 0 | 0 | 2 | 0 | 4 | 60
31 | K | 735158120 | Vykurovacie telesá panelové, tlaková skúška telesa vodou VSŽ Košice dvojradového |  |  | ks |  | 29 | 0 |  | 0 |  |  |  | znížená |  | 0 | 0 | 0 | 0 | 0 | 4 | K | 2 | ROZPOCET | 0 | 0 | 0 | 0 | 0 | 2 | 0 | 4 | 62
32 | K | 735159514 | Montáž vykurovacieho telesa VSŽ P90 jednoradového s odvzdušnením do 2040mm |  |  | súb |  | 7 | 0 |  | 0 |  |  |  | znížená |  | 0 | 0.0012029 | 0.00842 | 0 | 0 | 4 | K | 2 | ROZPOCET | 0 | 0 | 0 | 0 | 0 | 2 | 0 | 4 | 64
33 | K | 735159524 | Montáž vykurovacieho telesa VSŽ P90 dvojradového s odvzdušnením do 2040mm |  |  | súb |  | 29 | 0 |  | 0 |  |  |  | znížená |  | 0 | 0.0019966 | 0.0579 | 0 | 0 | 4 | K | 2 | ROZPOCET | 0 | 0 | 0 | 0 | 0 | 2 | 0 | 4 | 66
34 | M | 4845366610 | Vykurovacie telesá doskové KORAD 11K 600x0500 |  |  | ks |  | 2 | 0 |  | 0 |  |  |  | znížená |  | 0 | 0.009 | 0.018 | 0 | 0 | 8 | M | 2 | ROZPOCET | 0 | 0 | 0 | 0 | 0 | 2 | 0 | 4 | 68
35 | M | 4845366640 | Vykurovacie telesá doskové KORAD 11K 600x0800 |  |  | ks |  | 3 | 0 |  | 0 |  |  |  | znížená |  | 0 | 0.012 | 0.036 | 0 | 0 | 8 | M | 2 | ROZPOCET | 0 | 0 | 0 | 0 | 0 | 2 | 0 | 4 | 70
36 | M | 4845366660 | Vykurovacie telesá doskové KORAD 11K 600X1000 |  |  | ks |  | 1 | 0 |  | 0 |  |  |  | znížená |  | 0 | 0.014 | 0.014 | 0 | 0 | 8 | M | 2 | ROZPOCET | 0 | 0 | 0 | 0 | 0 | 2 | 0 | 4 | 72
37 | M | 4845366680 | Vykurovacie telesá doskové KORAD 11K 600X1200 |  |  | ks |  | 1 | 0 |  | 0 |  |  |  | znížená |  | 0 | 0.017 | 0.017 | 0 | 0 | 8 | M | 2 | ROZPOCET | 0 | 0 | 0 | 0 | 0 | 2 | 0 | 4 | 74
38 | M | 4845374450 | Vykurovacie telesá doskové KORAD 21K 600x0800 úzke |  |  | ks |  | 3 | 0 |  | 0 |  |  |  | znížená |  | 0 | 0.021 | 0.063 | 0 | 0 | 8 | M | 2 | ROZPOCET | 0 | 0 | 0 | 0 | 0 | 2 | 0 | 4 | 76
39 | M | 4845374650 | Vykurovacie telesá doskové KORAD 21K 600x1000 úzke AAA |  |  | ks |  | 1 | 0 |  | 0 |  |  |  | znížená |  | 0 | 0.025 | 0.025 | 0 | 0 | 8 | M | 2 | ROZPOCET | 0 | 0 | 0 | 0 | 0 | 2 | 0 | 4 | 78
40 | M | 4845374850 | Vykurovacie telesá doskové KORAD 21K 600x1200 úzke AAA |  |  | ks |  | 2 | 0 |  | 0 |  |  |  | znížená |  | 0 | 0.029 | 0.058 | 0 | 0 | 8 | M | 2 | ROZPOCET | 0 | 0 | 0 | 0 | 0 | 2 | 0 | 4 | 80
41 | M | 4845377600 | Vykurovacie telesá doskové KORAD 22K 300x1400 |  |  | ks |  | 6 | 0 |  | 0 |  |  |  | znížená |  | 0 | 0.035 | 0.21 | 0 | 0 | 8 | M | 2 | ROZPOCET | 0 | 0 | 0 | 0 | 0 | 2 | 0 | 4 | 82
42 | M | 4845380650 | Vykurovacie telesá doskové KORAD 22K 600x1200 AAA |  |  | ks |  | 5 | 0 |  | 0 |  |  |  | znížená |  | 0 | 0.037 | 0.185 | 0 | 0 | 8 | M | 2 | ROZPOCET | 0 | 0 | 0 | 0 | 0 | 2 | 0 | 4 | 84
43 | M | 4845382400 | Vykurovacie telesá doskové KORAD 33K 300x0800 |  |  | ks |  | 9 | 0 |  | 0 |  |  |  | znížená |  | 0 | 0.022 | 0.198 | 0 | 0 | 8 | M | 2 | ROZPOCET | 0 | 0 | 0 | 0 | 0 | 2 | 0 | 4 | 86
44 | M | 4845385250 | Vykurovacie telesá doskové KORAD 33K 600x0800 |  |  | ks |  | 1 | 0 |  | 0 |  |  |  | znížená |  | 0 | 0.044 | 0.044 | 0 | 0 | 8 | M | 2 | ROZPOCET | 0 | 0 | 0 | 0 | 0 | 2 | 0 | 4 | 88
45 | M | 4845381850 | Vykurovacie telesá doskové KORAD 22K 900x1400 |  |  | ks |  | 2 | 0 |  | 0 |  |  |  | znížená |  | 0 | 0.06 | 0.12 | 0 | 0 | 8 | M | 2 | ROZPOCET | 0 | 0 | 0 | 0 | 0 | 2 | 0 | 4 | 90
46 | K | 998735201 | Presun hmôt pre vykurovacie telesá v objektoch výšky do 6 m |  |  | % |  | 0 | 0 |  | 0 |  |  |  | znížená |  | 0 | 0 | 0 | 0 | 0 | 4 | K | 2 | ROZPOCET | 0 | 0 | 0 | 0 | 0 | 2 | 0 | 4 | 92
| 767 - Konštrukcie doplnkové kovové | [9 empty] | 0 | [5 empty] | 0 |  | 0.00232 |  | 0 | 1 | D | 1 | ROZPOCET | [6 empty] | 0
47 | K | 767995101 | Montáž ostatných atypických kovových stavebných doplnkových konštrukcií nad 5 kg |  |  | kg |  | 15 | 0 |  | 0 |  |  |  | znížená |  | 0 | 8.4667e-05 | 0.00127 | 0 | 0 | 4 | K | 2 | ROZPOCET | 0 | 0 | 0 | 0 | 0 | 2 | 0 | 4 | 94
48 | K | 767995199 | DODAVKA OCEL.DOPLNK.KONSTRUKCII UPEVNENIE |  |  | KG |  | 15 | 0 |  | 0 |  |  |  | znížená |  | 0 | 7e-05 | 0.00105 | 0 | 0 | 4 | K | 2 | ROZPOCET | 0 | 0 | 0 | 0 | 0 | 2 | 0 | 4 | 96
49 | K | 998767201 | Presun hmôt pre kovové stavebné doplnkové konštrukcie v objektoch výšky do 6 m |  |  | % |  | 0 | 0 |  | 0 |  |  |  | znížená |  | 0 | 0 | 0 | 0 | 0 | 4 | K | 2 | ROZPOCET | 0 | 0 | 0 | 0 | 0 | 2 | 0 | 4 | 98
| 783 - Dokončovacie práce - nátery | [9 empty] | 0 | [5 empty] | 0 |  | 0.02858 |  | 0 | 1 | D | 1 | ROZPOCET | [6 empty] | 0
50 | K | 783225400 | Nátery kov.stav.doplnk.konštr. syntet. farby šedej na vzduchu schnúce dvojnás.1x email a tmelením |  |  | m2 |  | 1 | 0 |  | 0 |  |  |  | znížená |  | 0 | 0.00034 | 0.00034 | 0 | 0 | 4 | K | 2 | ROZPOCET | 0 | 0 | 0 | 0 | 0 | 2 | 0 | 4 | 100
51 | K | 783424340 | Nátery kov.potr.a armatúr syntet. do DN 50 mm farby bielej dvojnás. 1x email a základný náter |  |  | m |  | 307 | 0 |  | 0 |  |  |  | znížená |  | 0 | 9.1987e-05 | 0.02824 | 0 | 0 | 4 | K | 2 | ROZPOCET | 0 | 0 | 0 | 0 | 0 | 2 | 0 | 4 | 102
| VP - Práce naviac | [9 empty] | 0 | [11 empty] | D | 0 | PN | [6 empty] | 0
| K | [9 empty] | 0 |  |  |  | znížená | [7 empty] | PN | 1 | PN | 0 | 0 | 0 | 0 | 0 | 2 | 0
| K | [9 empty] | 0 |  |  |  | znížená | [7 empty] | PN | 1 | PN | 0 | 0 | 0 | 0 | 0 | 2 | 0
| K | [9 empty] | 0 |  |  |  | znížená | [7 empty] | PN | 1 | PN | 0 | 0 | 0 | 0 | 0 | 2 | 0
| K | [9 empty] | 0 |  |  |  | znížená | [7 empty] | PN | 1 | PN | 0 | 0 | 0 | 0 | 0 | 2 | 0
| K | [9 empty] | 0 |  |  |  | znížená | [7 empty] | PN | 1 | PN | 0 | 0 | 0 | 0 | 0 | 2 | 0

## E5b - Elektroinštalácia -...
| Hárok obsahuje: |  | 1) Krycí list rozpočtu |  | 2) Rekapitulácia rozpočtu |  |  |  | 3) Rozpočet |  |  | Späť na hárok: | Rekapitulácia stavby
optimalizované pre tlač zostáv vo formáte A4 - na výšku | [12 empty] | >> skryté stĺpce << | [9 empty] | {ab66b75a-21d0-408d-84ba-14a005933275}
0
KRYCÍ LIST ROZPOČTU | [13 empty] | v --- nižšie sa nachádzajú doplnkové a pomocné údaje k zostavám --- v | [8 empty] | False
| Stavba: |  | Komplexná obnova objektu MŠ ul.Nálepkova 50, Brezno
| Objekt: |  | MŠ2 - MŠ2
| Časť: |  | E5b - Elektroinštalácia - MŠ2
| JKSO: | [8 empty] | KS:
| Miesto: | [8 empty] | Dátum:
| Objednávateľ: | [8 empty] | IČO:
IČO DPH:
| Zhotoviteľ: | [8 empty] | IČO: |  | Vyplň údaj
|  | Vyplň údaj | [7 empty] | IČO DPH: |  | Vyplň údaj
| Projektant: | [8 empty] | IČO:
IČO DPH:
| Spracovateľ: | [8 empty] | IČO:
IČO DPH:
Poznámka:
| Náklady z rozpočtu | [8 empty] | 0
| Ostatné náklady | [8 empty] | 0
| Cena bez DPH | [8 empty] | 0
| DPH | základná | 20% | z | 0 |  |  |  |  | 0
|  | znížená | 20% | z | 0 |  |  |  |  | 0
|  | zákl. prenesená | 20% | z | 0 |  |  |  |  | 0
|  | zníž. prenesená | 20% | z | 0 |  |  |  |  | 0
|  | nulová | 0% | z | 0 |  |  |  |  | 0
| Cena s DPH |  |  | v | EUR |  |  |  | 0
| Projektant |  |  |  |  | Spracovateľ
| Dátum a podpis: |  |  | Pečiatka |  | Dátum a podpis: |  |  |  |  | Pečiatka
| Objednávateľ |  |  |  |  | Zhotoviteľ
| Dátum a podpis: |  |  | Pečiatka |  | Dátum a podpis: |  |  |  |  | Pečiatka
REKAPITULÁCIA ROZPOČTU
Stavba: |  |  | Komplexná obnova objektu MŠ ul.Nálepkova 50, Brezno
Objekt: |  |  | MŠ2 - MŠ2
Časť: |  |  | E5b - Elektroinštalácia - MŠ2
Miesto: | [7 empty] | Dátum:
Objednávateľ: | [7 empty] | Projektant:
Zhotoviteľ: |  |  | Vyplň údaj |  |  |  |  | Spracovateľ:
Kód - Popis | [10 empty] | Cena celkom [EUR]
1) Náklady z rozpočtu | [10 empty] | 0 | [12 empty] | -1
| M - Práce a dodávky M | [9 empty] | 0
| 21-M - Elektromontáže | [9 empty] | 0
| 21-M-2 - Materiál | [9 empty] | 0
| 21-M-3 - VC 7/32 Rozvádzače | [9 empty] | 0
| 21-M-4 - Východiskové revízie elektro | [9 empty] | 0
| 21-M-5 - Demontáže | [9 empty] | 0
| HZS - Hodinové zúčtovacie sadzby | [9 empty] | 0
| VP - Práce naviac | [9 empty] | 0
2) Ostatné náklady | [10 empty] | 0 |  |  |  | DPH
| GZS | [9 empty] | 0 |  |  |  | znížená | [9 empty] | VRN | 0 | 0 | 0 | 0 | 0 | 2
| Projektové práce | [9 empty] | 0 |  |  |  | znížená | [9 empty] | VRN | 0 | 0 | 0 | 0 | 0 | 2
| Sťažené podmienky | [9 empty] | 0 |  |  |  | znížená | [9 empty] | VRN | 0 | 0 | 0 | 0 | 0 | 2
| Vplyv prostredia | [9 empty] | 0 |  |  |  | znížená | [9 empty] | VRN | 0 | 0 | 0 | 0 | 0 | 2
| Iné VRN | [9 empty] | 0 |  |  |  | znížená | [9 empty] | VRN | 0 | 0 | 0 | 0 | 0 | 2
| Kompletačná činnosť | [9 empty] | 0 |  |  |  | znížená | [9 empty] | KOMPLETACNA | 0 | 0 | 0 | 0 | 0 | 2
Celkové náklady za stavbu 1) + 2) | [8 empty] | 0
ROZPOČET
Stavba: |  |  | Komplexná obnova objektu MŠ ul.Nálepkova 50, Brezno
Objekt: |  |  | MŠ2 - MŠ2
Časť: |  |  | E5b - Elektroinštalácia - MŠ2
Miesto: | [7 empty] | Dátum:
Objednávateľ: | [7 empty] | Projektant:
Zhotoviteľ: |  |  | Vyplň údaj |  |  |  |  | Spracovateľ:
PČ | Typ | Kód | Popis |  |  | MJ | Ekvivalent výrobku | Množstvo | J.cena [EUR] |  | Cena celkom [EUR] |  |  | Poznámka | DPH | J. Nh [h] | Nh celkom [h] | J. hmotnosť [t] | Hmotnosť celkom [t] | J. suť [t] | Suť Celkom [t]
Náklady z rozpočtu | [10 empty] | 0 | [5 empty] | 0 |  | 0 |  | 0 |  | D | -1 | [7 empty] | 0
| M - Práce a dodávky M | [9 empty] | 0 | [5 empty] | 0 |  | 0 |  | 0 | 3 | D | 0 | ROZPOCET | [6 empty] | 0
| 21-M - Elektromontáže | [9 empty] | 0 | [5 empty] | 0 |  | 0 |  | 0 | 3 | D | 1 | ROZPOCET | [6 empty] | 0
54 | K | 210010032 | Rúrka inšt.ohyb.KOPEX typ 2416 16 mm (VU+PO) |  |  | m |  | 40 | 0 |  | 0 |  |  |  | znížená |  | 0 | 0 | 0 | 0 | 0 | 4 | K | 2 | ROZPOCET | 0 | 0 | 0 | 0 | 0 | 2 | 0 | 4 | 353266082
2 | K | 210010301 | krab.prístrojová (KP 68) bez zapojenia |  |  | ks |  | 89 | 0 |  | 0 |  |  |  | znížená |  | 0 | 0 | 0 | 0 | 0 | 4 | K | 2 | ROZPOCET | 0 | 0 | 0 | 0 | 0 | 2 | 0 | 4 | 2
3 | K | 210010321 | krab.odboč.s viečkom.svor.(1903;KR 68) kruh.vr.zap |  |  | ks |  | 68 | 0 |  | 0 |  |  |  | znížená |  | 0 | 0 | 0 | 0 | 0 | 4 | K | 2 | ROZPOCET | 0 | 0 | 0 | 0 | 0 | 2 | 0 | 4 | 4
4 | K | 210020953 | výstr.a označ.tab.pro kúpelne |  |  | ks |  | 3 | 0 |  | 0 |  |  |  | znížená |  | 0 | 0 | 0 | 0 | 0 | 4 | K | 2 | ROZPOCET | 0 | 0 | 0 | 0 | 0 | 2 | 0 | 4 | 6
5 | K | 210040701 | drážka pre trubku alebo káb. do H 29mm- frézovanie |  |  | m |  | 700 | 0 |  | 0 |  |  |  | znížená |  | 0 | 0 | 0 | 0 | 0 | 4 | K | 2 | ROZPOCET | 0 | 0 | 0 | 0 | 0 | 2 | 0 | 4 | 8
6 | K | 210040711 | otvor pre vývodovú skriňu malú - krabica KP, KR |  |  | ks |  | 157 | 0 |  | 0 |  |  |  | znížená |  | 0 | 0 | 0 | 0 | 0 | 4 | K | 2 | ROZPOCET | 0 | 0 | 0 | 0 | 0 | 2 | 0 | 4 | 10
7 | K | 210100101 | ukonč. 1 žil. vodičov do 16 mm2 |  |  | ks |  | 64 | 0 |  | 0 |  |  |  | znížená |  | 0 | 0 | 0 | 0 | 0 | 4 | K | 2 | ROZPOCET | 0 | 0 | 0 | 0 | 0 | 2 | 0 | 4 | 12
8 | K | 210100251 | ukonč.káb.zmršt.zákl.do 4x10 mm2 |  |  | ks |  | 20 | 0 |  | 0 |  |  |  | znížená |  | 0 | 0 | 0 | 0 | 0 | 4 | K | 2 | ROZPOCET | 0 | 0 | 0 | 0 | 0 | 2 | 0 | 4 | 14
9 | K | 210100258 | ukonč.káb.zmršt.zákl.do 5x4 mm2 |  |  | ks |  | 2 | 0 |  | 0 |  |  |  | znížená |  | 0 | 0 | 0 | 0 | 0 | 4 | K | 2 | ROZPOCET | 0 | 0 | 0 | 0 | 0 | 2 | 0 | 4 | 16
10 | K | 210100259 | ukonč.káb.zmršt.zákl.do 5x10 mm2 |  |  | ks |  | 3 | 0 |  | 0 |  |  |  | znížená |  | 0 | 0 | 0 | 0 | 0 | 4 | K | 2 | ROZPOCET | 0 | 0 | 0 | 0 | 0 | 2 | 0 | 4 | 18
11 | K | 210110004 | striedavý prep. radenie 6 nást. prost.vlhké |  |  | ks |  | 1 | 0 |  | 0 |  |  |  | znížená |  | 0 | 0 | 0 | 0 | 0 | 4 | K | 2 | ROZPOCET | 0 | 0 | 0 | 0 | 0 | 2 | 0 | 4 | 20
12 | K | 210110041 | spín.zápust.vr.zap.1-pólový - radenie 1 |  |  | ks |  | 22 | 0 |  | 0 |  |  |  | znížená |  | 0 | 0 | 0 | 0 | 0 | 4 | K | 2 | ROZPOCET | 0 | 0 | 0 | 0 | 0 | 2 | 0 | 4 | 22
13 | K | 210110042 | spín.zápust.vr.zap.2-pólový - radenie 2 |  |  | ks |  | 6 | 0 |  | 0 |  |  |  | znížená |  | 0 | 0 | 0 | 0 | 0 | 4 | K | 2 | ROZPOCET | 0 | 0 | 0 | 0 | 0 | 2 | 0 | 4 | 24
14 | K | 210110043 | sériový prep.stried. -radenie 5/5A zápust.vr.zap. |  |  | ks |  | 7 | 0 |  | 0 |  |  |  | znížená |  | 0 | 0 | 0 | 0 | 0 | 4 | K | 2 | ROZPOCET | 0 | 0 | 0 | 0 | 0 | 2 | 0 | 4 | 26
15 | K | 210110045 | striedavý prepínač -radenie 6 zápust.vr.zap. |  |  | ks |  | 15 | 0 |  | 0 |  |  |  | znížená |  | 0 | 0 | 0 | 0 | 0 | 4 | K | 2 | ROZPOCET | 0 | 0 | 0 | 0 | 0 | 2 | 0 | 4 | 28
16 | K | 210110082 | sporák.prípojka zápust.vr.dútn. |  |  | ks |  | 4 | 0 |  | 0 |  |  |  | znížená |  | 0 | 0 | 0 | 0 | 0 | 4 | K | 2 | ROZPOCET | 0 | 0 | 0 | 0 | 0 | 2 | 0 | 4 | 30
17 | K | 210111011 | zás.polozap./zapustené 10/16A 250V 2P+Z |  |  | ks |  | 19 | 0 |  | 0 |  |  |  | znížená |  | 0 | 0 | 0 | 0 | 0 | 4 | K | 2 | ROZPOCET | 0 | 0 | 0 | 0 | 0 | 2 | 0 | 4 | 32
18 | K | 210111012 | zás.polozap./zapustené 10/16A 250V 2P+Z prieb.mont |  |  | ks |  | 15 | 0 |  | 0 |  |  |  | znížená |  | 0 | 0 | 0 | 0 | 0 | 4 | K | 2 | ROZPOCET | 0 | 0 | 0 | 0 | 0 | 2 | 0 | 4 | 34
19 | K | 210190002 | mont.oceľoplech.rozvodníc do 50kg |  |  | ks |  | 2 | 0 |  | 0 |  |  |  | znížená |  | 0 | 0 | 0 | 0 | 0 | 4 | K | 2 | ROZPOCET | 0 | 0 | 0 | 0 | 0 | 2 | 0 | 4 | 36
20 | K | 210190012 | montáž rozmrazovania strešných vpustí |  |  | ks |  | 2 | 0 |  | 0 |  |  |  | znížená |  | 0 | 0 | 0 | 0 | 0 | 4 | K | 2 | ROZPOCET | 0 | 0 | 0 | 0 | 0 | 2 | 0 | 4 | 38
21 | K | 210190012.1 | montáž el. spotrebiča |  |  | ks |  | 20 | 0 |  | 0 |  |  |  | znížená |  | 0 | 0 | 0 | 0 | 0 | 4 | K | 2 | ROZPOCET | 0 | 0 | 0 | 0 | 0 | 2 | 0 | 4 | 40
22 | K | 210220321 | svorka na potrubie "Bernard" vr.pásky (bez vodič.) |  |  | ks |  | 50 | 0 |  | 0 |  |  |  | znížená |  | 0 | 0 | 0 | 0 | 0 | 4 | K | 2 | ROZPOCET | 0 | 0 | 0 | 0 | 0 | 2 | 0 | 4 | 42
23 | K | 210220452 | ochranné pospojovanie Cu 4-16mm2 (pu) |  |  | m |  | 140 | 0 |  | 0 |  |  |  | znížená |  | 0 | 0 | 0 | 0 | 0 | 4 | K | 2 | ROZPOCET | 0 | 0 | 0 | 0 | 0 | 2 | 0 | 4 | 44
24 | K | 210800001 | CYY 1.5 mm2 černý (PO) |  |  | m |  | 88 | 0 |  | 0 |  |  |  | znížená |  | 0 | 0 | 0 | 0 | 0 | 4 | K | 2 | ROZPOCET | 0 | 0 | 0 | 0 | 0 | 2 | 0 | 4 | 46
25 | K | 210800101 | CYKY-O 2x1.5 mm2 750V (PO) |  |  | m |  | 5 | 0 |  | 0 |  |  |  | znížená |  | 0 | 0 | 0 | 0 | 0 | 4 | K | 2 | ROZPOCET | 0 | 0 | 0 | 0 | 0 | 2 | 0 | 4 | 48
26 | K | 210800105 | CYKY-O 3x1.5 mm2 750V (PO) |  |  | m |  | 240 | 0 |  | 0 |  |  |  | znížená |  | 0 | 0 | 0 | 0 | 0 | 4 | K | 2 | ROZPOCET | 0 | 0 | 0 | 0 | 0 | 2 | 0 | 4 | 50
27 | K | 210800105.1 | CYKY-J 3x1.5 mm2 750V (PO) |  |  | m |  | 780 | 0 |  | 0 |  |  |  | znížená |  | 0 | 0 | 0 | 0 | 0 | 4 | K | 2 | ROZPOCET | 0 | 0 | 0 | 0 | 0 | 2 | 0 | 4 | 52
28 | K | 210800106 | CYKY-J 3x2.5 mm2 750V (PO) |  |  | m |  | 450 | 0 |  | 0 |  |  |  | znížená |  | 0 | 0 | 0 | 0 | 0 | 4 | K | 2 | ROZPOCET | 0 | 0 | 0 | 0 | 0 | 2 | 0 | 4 | 54
29 | K | 210800115 | CYKY-J 5x1.5 mm2 750V (PO) |  |  | m |  | 85 | 0 |  | 0 |  |  |  | znížená |  | 0 | 0 | 0 | 0 | 0 | 4 | K | 2 | ROZPOCET | 0 | 0 | 0 | 0 | 0 | 2 | 0 | 4 | 56
30 | K | 210800118 | CYKY-J 5x10 mm2 750V (PO) |  |  | m |  | 6 | 0 |  | 0 |  |  |  | znížená |  | 0 | 0 | 0 | 0 | 0 | 4 | K | 2 | ROZPOCET | 0 | 0 | 0 | 0 | 0 | 2 | 0 | 4 | 58
31 | K | 210800118.1 | CYKY-J 5x6 mm2 750V (PO) |  |  | m |  | 6 | 0 |  | 0 |  |  |  | znížená |  | 0 | 0 | 0 | 0 | 0 | 4 | K | 2 | ROZPOCET | 0 | 0 | 0 | 0 | 0 | 2 | 0 | 4 | 60
32 | K | 211010010 | osad.hmožd.do múru tvrd.kamene/žel.bet. HM 8 |  |  | ks |  | 220 | 0 |  | 0 |  |  |  | znížená |  | 0 | 0 | 0 | 0 | 0 | 4 | K | 2 | ROZPOCET | 0 | 0 | 0 | 0 | 0 | 2 | 0 | 4 | 62
33 | K | 215111143 | svietidlo nešpecifikovaný vývod - linka kuch. |  |  | ks |  | 2 | 0 |  | 0 |  |  |  | znížená |  | 0 | 0 | 0 | 0 | 0 | 4 | K | 2 | ROZPOCET | 0 | 0 | 0 | 0 | 0 | 2 | 0 | 4 | 64
34 | K | 215111165 | svietidlo stropné, nástenné, LED |  |  | ks |  | 84 | 0 |  | 0 |  |  |  | znížená |  | 0 | 0 | 0 | 0 | 0 | 4 | K | 2 | ROZPOCET | 0 | 0 | 0 | 0 | 0 | 2 | 0 | 4 | 66
35 | K | 215201113 | sviet. LED núdzové nešpecifikované |  |  | ks |  | 15 | 0 |  | 0 |  |  |  | znížená |  | 0 | 0 | 0 | 0 | 0 | 4 | K | 2 | ROZPOCET | 0 | 0 | 0 | 0 | 0 | 2 | 0 | 4 | 68
| 21-M-2 - Materiál | [9 empty] | 0 | [5 empty] | 0 |  | 0 |  | 0 | 3 | D | 1 | ROZPOCET | [6 empty] | 0
1 | M | 00614 | sporáková prípojka 400V 16A zapust. 1011-0-0816 CZ + kryt, rámik |  |  | ks |  | 4 | 0 |  | 0 |  |  |  | znížená |  | 0 | 0 | 0 | 0 | 0 | 8 | M | 2 | ROZPOCET | 0 | 0 | 0 | 0 | 0 | 2 | 0 | 4 | 106
2 | M | 00821 | spínač žaluziový zapustený ABB, 250V, 10A |  |  | ks |  | 6 | 0 |  | 0 |  |  |  | znížená |  | 0 | 0 | 0 | 0 | 0 | 8 | M | 2 | ROZPOCET | 0 | 0 | 0 | 0 | 0 | 2 | 0 | 4 | 108
3 | M | 01487 | svorka na potrubie "Bernard" + pásik |  |  | ks |  | 50 | 0 |  | 0 |  |  |  | znížená |  | 0 | 0 | 0 | 0 | 0 | 8 | M | 2 | ROZPOCET | 0 | 0 | 0 | 0 | 0 | 2 | 0 | 4 | 110
4 | M | 03200 | CYY 1.5mm2 čierny |  |  | m |  | 88 | 0 |  | 0 |  |  |  | znížená |  | 0 | 0 | 0 | 0 | 0 | 8 | M | 2 | ROZPOCET | 0 | 0 | 0 | 0 | 0 | 2 | 0 | 4 | 112
5 | M | 05151 | hmoždinka HM8 |  |  | ks |  | 220 | 0 |  | 0 |  |  |  | znížená |  | 0 | 0 | 0 | 0 | 0 | 8 | M | 2 | ROZPOCET | 0 | 0 | 0 | 0 | 0 | 2 | 0 | 4 | 114
6 | M | 06012 | výstraž.tab.pre kúpelne |  |  | ks |  | 3 | 0 |  | 0 |  |  |  | znížená |  | 0 | 0 | 0 | 0 | 0 | 8 | M | 2 | ROZPOCET | 0 | 0 | 0 | 0 | 0 | 2 | 0 | 4 | 116
7 | M | 100202 | svietidlo nešpecifikovaný vývod - kuch. linka |  |  | ks |  | 2 | 0 |  | 0 |  |  |  | znížená |  | 0 | 0 | 0 | 0 | 0 | 8 | M | 2 | ROZPOCET | 0 | 0 | 0 | 0 | 0 | 2 | 0 | 4 | 118
8 | M | 100990 | svietidlo LED núdzové nešpec.,"Y",1x2W LED,30lm,IP20,NM,F,1hod |  |  | ks |  | 15 | 0 |  | 0 |  |  |  | znížená |  | 0 | 0 | 0 | 0 | 0 | 8 | M | 2 | ROZPOCET | 0 | 0 | 0 | 0 | 0 | 2 | 0 | 4 | 120
9 | M | 111000008 | KP 68/2 - krabica prístrojová |  |  | ks |  | 89 | 0 |  | 0 |  |  |  | znížená |  | 0 | 0 | 0 | 0 | 0 | 8 | M | 2 | ROZPOCET | 0 | 0 | 0 | 0 | 0 | 2 | 0 | 4 | 122
10 | M | 113000028 | KU 68-1903 - krabica univerzálna |  |  | ks |  | 68 | 0 |  | 0 |  |  |  | znížená |  | 0 | 0 | 0 | 0 | 0 | 8 | M | 2 | ROZPOCET | 0 | 0 | 0 | 0 | 0 | 2 | 0 | 4 | 124
11 | M | 116032 | MSO-32-3 vypínač, 32A |  |  | ks |  | 1 | 0 |  | 0 |  |  |  | znížená |  | 0 | 0 | 0 | 0 | 0 | 8 | M | 2 | ROZPOCET | 0 | 0 | 0 | 0 | 0 | 2 | 0 | 4 | 126
12 | M | 116040 | MSO-40-3 vypínač, 40A |  |  | ks |  | 1 | 0 |  | 0 |  |  |  | znížená |  | 0 | 0 | 0 | 0 | 0 | 8 | M | 2 | ROZPOCET | 0 | 0 | 0 | 0 | 0 | 2 | 0 | 4 | 128
13 | M | 12318 | OLI-10B-1N-030AC, B10A, 30mA, chránič+istič |  |  | ks |  | 6 | 0 |  | 0 |  |  |  | znížená |  | 0 | 0 | 0 | 0 | 0 | 8 | M | 2 | ROZPOCET | 0 | 0 | 0 | 0 | 0 | 2 | 0 | 4 | 130
14 | M | 12319 | OLI-16B-1N-030AC, B16A, 30mA, chránič+istič |  |  | ks |  | 2 | 0 |  | 0 |  |  |  | znížená |  | 0 | 0 | 0 | 0 | 0 | 8 | M | 2 | ROZPOCET | 0 | 0 | 0 | 0 | 0 | 2 | 0 | 4 | 132
15 | M | 12373 | LFN 25/4/030AC, 25A, 30mA, chránič |  |  | ks |  | 2 | 0 |  | 0 |  |  |  | znížená |  | 0 | 0 | 0 | 0 | 0 | 8 | M | 2 | ROZPOCET | 0 | 0 | 0 | 0 | 0 | 2 | 0 | 4 | 134
16 | M | 130101006 | LTN 6B/1, istič 1-f., 6A, char. B |  |  | ks |  | 2 | 0 |  | 0 |  |  |  | znížená |  | 0 | 0 | 0 | 0 | 0 | 8 | M | 2 | ROZPOCET | 0 | 0 | 0 | 0 | 0 | 2 | 0 | 4 | 136
17 | M | 130101010 | LTN 10B/1, istič 1-f., 10A, char. B |  |  | ks |  | 2 | 0 |  | 0 |  |  |  | znížená |  | 0 | 0 | 0 | 0 | 0 | 8 | M | 2 | ROZPOCET | 0 | 0 | 0 | 0 | 0 | 2 | 0 | 4 | 138
18 | M | 130101016 | LTN 16B/1, istič 1-f., 16A, char. B |  |  | ks |  | 14 | 0 |  | 0 |  |  |  | znížená |  | 0 | 0 | 0 | 0 | 0 | 8 | M | 2 | ROZPOCET | 0 | 0 | 0 | 0 | 0 | 2 | 0 | 4 | 140
19 | M | 130103025 | LTN 25B/3, istič 3-f., 25A, char. B |  |  | ks |  | 1 | 0 |  | 0 |  |  |  | znížená |  | 0 | 0 | 0 | 0 | 0 | 8 | M | 2 | ROZPOCET | 0 | 0 | 0 | 0 | 0 | 2 | 0 | 4 | 142
20 | M | 13016 | SVC-350-3N-MZ, zvodič tr. II |  |  | ks |  | 2 | 0 |  | 0 |  |  |  | znížená |  | 0 | 0 | 0 | 0 | 0 | 8 | M | 2 | ROZPOCET | 0 | 0 | 0 | 0 | 0 | 2 | 0 | 4 | 144
21 | M | 13325 | MSK-001-102 prepínač |  |  | ks |  | 2 | 0 |  | 0 |  |  |  | znížená |  | 0 | 0 | 0 | 0 | 0 | 8 | M | 2 | ROZPOCET | 0 | 0 | 0 | 0 | 0 | 2 | 0 | 4 | 146
22 | M | 15415 | RSI-20-10-A230 stykač |  |  | ks |  | 7 | 0 |  | 0 |  |  |  | znížená |  | 0 | 0 | 0 | 0 | 0 | 8 | M | 2 | ROZPOCET | 0 | 0 | 0 | 0 | 0 | 2 | 0 | 4 | 148
23 | M | 15420 | RSI-25-40-A230 stykač |  |  | ks |  | 1 | 0 |  | 0 |  |  |  | znížená |  | 0 | 0 | 0 | 0 | 0 | 8 | M | 2 | ROZPOCET | 0 | 0 | 0 | 0 | 0 | 2 | 0 | 4 | 150
24 | M | 200101 | trubka FXP 20 IEC ohybná |  |  | m |  | 40 | 0 |  | 0 |  |  |  | znížená |  | 0 | 0 | 0 | 0 | 0 | 8 | M | 2 | ROZPOCET | 0 | 0 | 0 | 0 | 0 | 2 | 0 | 4 | 152
25 | M | 20017 | sadra |  |  | kg |  | 101.4 | 0 |  | 0 |  |  |  | znížená |  | 0 | 0 | 0 | 0 | 0 | 8 | M | 2 | ROZPOCET | 0 | 0 | 0 | 0 | 0 | 2 | 0 | 4 | 154
26 | M | 215100130 | svietidlo LED "C", 15W, 1380lm, IP20, F |  |  | ks |  | 1 | 0 |  | 0 |  |  |  | znížená |  | 0 | 0 | 0 | 0 | 0 | 8 | M | 2 | ROZPOCET | 0 | 0 | 0 | 0 | 0 | 2 | 0 | 4 | 156
27 | M | 215100140 | svietidlo LED "D", 20W, 1840lm, IP20, F |  |  | ks |  | 9 | 0 |  | 0 |  |  |  | znížená |  | 0 | 0 | 0 | 0 | 0 | 8 | M | 2 | ROZPOCET | 0 | 0 | 0 | 0 | 0 | 2 | 0 | 4 | 158
28 | M | 215100144 | svietidlo LED "D4", 20W, 1840lm, IP20, F, s čidlom pohybu |  |  | ks |  | 1 | 0 |  | 0 |  |  |  | znížená |  | 0 | 0 | 0 | 0 | 0 | 8 | M | 2 | ROZPOCET | 0 | 0 | 0 | 0 | 0 | 2 | 0 | 4 | 160
29 | M | 215100150 | svietidlo LED "E", 30W, 2460lm, IP20, F |  |  | ks |  | 15 | 0 |  | 0 |  |  |  | znížená |  | 0 | 0 | 0 | 0 | 0 | 8 | M | 2 | ROZPOCET | 0 | 0 | 0 | 0 | 0 | 2 | 0 | 4 | 162
30 | M | 215100154 | svietidlo LED "E4", 30W, 2460lm, IP20, F, s čidlom pohybu |  |  | ks |  | 1 | 0 |  | 0 |  |  |  | znížená |  | 0 | 0 | 0 | 0 | 0 | 8 | M | 2 | ROZPOCET | 0 | 0 | 0 | 0 | 0 | 2 | 0 | 4 | 164
31 | M | 215100160 | svietidlo LED "F", 37W, 3080lm, IP20, F |  |  | ks |  | 18 | 0 |  | 0 |  |  |  | znížená |  | 0 | 0 | 0 | 0 | 0 | 8 | M | 2 | ROZPOCET | 0 | 0 | 0 | 0 | 0 | 2 | 0 | 4 | 166
32 | M | 215100164 | svietidlo LED "F4", 37W, 3080lm, IP20, F, s čidlom pohybu |  |  | ks |  | 1 | 0 |  | 0 |  |  |  | znížená |  | 0 | 0 | 0 | 0 | 0 | 8 | M | 2 | ROZPOCET | 0 | 0 | 0 | 0 | 0 | 2 | 0 | 4 | 168
33 | M | 215100170 | svietidlo LED "G", 9W, 740lm, IP21, F, tr. II |  |  | ks |  | 2 | 0 |  | 0 |  |  |  | znížená |  | 0 | 0 | 0 | 0 | 0 | 8 | M | 2 | ROZPOCET | 0 | 0 | 0 | 0 | 0 | 2 | 0 | 4 | 170
34 | M | 215100180 | svietidlo LED "H", 15W, 1380lm, IP54, F |  |  | ks |  | 3 | 0 |  | 0 |  |  |  | znížená |  | 0 | 0 | 0 | 0 | 0 | 8 | M | 2 | ROZPOCET | 0 | 0 | 0 | 0 | 0 | 2 | 0 | 4 | 172
35 | M | 215100180.1 | svietidlo LED "H1", 30W, 1380lm, IP43, F |  |  | ks |  | 4 | 0 |  | 0 |  |  |  | znížená |  | 0 | 0 | 0 | 0 | 0 | 8 | M | 2 | ROZPOCET | 0 | 0 | 0 | 0 | 0 | 2 | 0 | 4 | 174
36 | M | 215100190 | svietidlo LED "I", 43W, 3700lm, IP20, F |  |  | ks |  | 1 | 0 |  | 0 |  |  |  | znížená |  | 0 | 0 | 0 | 0 | 0 | 8 | M | 2 | ROZPOCET | 0 | 0 | 0 | 0 | 0 | 2 | 0 | 4 | 176
37 | M | 21617 | CYKY-J 5x10mm2 |  |  | m |  | 6 | 0 |  | 0 |  |  |  | znížená |  | 0 | 0 | 0 | 0 | 0 | 8 | M | 2 | ROZPOCET | 0 | 0 | 0 | 0 | 0 | 2 | 0 | 4 | 178
38 | M | 219055 | svietidlo LED "K" na povrch FREYN II SS1, 26W, IP20, 3050lm - VZOR |  |  | ks |  | 28 | 0 |  | 0 |  |  |  | znížená |  | 0 | 0 | 0 | 0 | 0 | 8 | M | 2 | ROZPOCET | 0 | 0 | 0 | 0 | 0 | 2 | 0 | 4 | 180
39 | M | 33736 | CY 4mm2 zelenožltý |  |  | m |  | 90 | 0 |  | 0 |  |  |  | znížená |  | 0 | 0 | 0 | 0 | 0 | 8 | M | 2 | ROZPOCET | 0 | 0 | 0 | 0 | 0 | 2 | 0 | 4 | 182
40 | M | 33746 | CY 6mm2 zelenožltý |  |  | m |  | 50 | 0 |  | 0 |  |  |  | znížená |  | 0 | 0 | 0 | 0 | 0 | 8 | M | 2 | ROZPOCET | 0 | 0 | 0 | 0 | 0 | 2 | 0 | 4 | 184
41 | M | 33898 | CYKY-O 2x1.5mm2 |  |  | m |  | 5 | 0 |  | 0 |  |  |  | znížená |  | 0 | 0 | 0 | 0 | 0 | 8 | M | 2 | ROZPOCET | 0 | 0 | 0 | 0 | 0 | 2 | 0 | 4 | 186
42 | M | 33914 | CYKYLo, CYKY-J 3x1.5mm2 |  |  | m |  | 780 | 0 |  | 0 |  |  |  | znížená |  | 0 | 0 | 0 | 0 | 0 | 8 | M | 2 | ROZPOCET | 0 | 0 | 0 | 0 | 0 | 2 | 0 | 4 | 188
43 | M | 33918 | CYKYLo, CYKY-J 3x2.5mm2 |  |  | m |  | 450 | 0 |  | 0 |  |  |  | znížená |  | 0 | 0 | 0 | 0 | 0 | 8 | M | 2 | ROZPOCET | 0 | 0 | 0 | 0 | 0 | 2 | 0 | 4 | 190
44 | M | 33920 | CYKYLo, CYKY-O 3x1.5mm2 |  |  | m |  | 240 | 0 |  | 0 |  |  |  | znížená |  | 0 | 0 | 0 | 0 | 0 | 8 | M | 2 | ROZPOCET | 0 | 0 | 0 | 0 | 0 | 2 | 0 | 4 | 192
45 | M | 33960 | CYKY-J 5x1.5mm2 |  |  | m |  | 85 | 0 |  | 0 |  |  |  | znížená |  | 0 | 0 | 0 | 0 | 0 | 8 | M | 2 | ROZPOCET | 0 | 0 | 0 | 0 | 0 | 2 | 0 | 4 | 194
46 | M | 34616 | CYKY-J 5x6mm2 |  |  | m |  | 6 | 0 |  | 0 |  |  |  | znížená |  | 0 | 0 | 0 | 0 | 0 | 8 | M | 2 | ROZPOCET | 0 | 0 | 0 | 0 | 0 | 2 | 0 | 4 | 196
47 | M | 8590124393210 | rozvádzač DistriTon RZB-3N72-B, 72TE, IP30/IP20, pod omietku |  |  | ks |  | 2 | 0 |  | 0 |  |  |  | znížená |  | 0 | 0 | 0 | 0 | 0 | 8 | M | 2 | ROZPOCET | 0 | 0 | 0 | 0 | 0 | 2 | 0 | 4 | 198
48 | M | 8595017006940 | 3558E-W06940 01 pl. prepínač striedavý, IP44, 6, zapustený |  |  | ks |  | 1 | 0 |  | 0 |  |  |  | znížená |  | 0 | 0 | 0 | 0 | 0 | 8 | M | 2 | ROZPOCET | 0 | 0 | 0 | 0 | 0 | 2 | 0 | 4 | 200
49 | M | 8595017232800 | 5512E-W02359 01 dvojzásuvka chránená, komplet |  |  | ks |  | 28 | 0 |  | 0 |  |  |  | znížená |  | 0 | 0 | 0 | 0 | 0 | 8 | M | 2 | ROZPOCET | 0 | 0 | 0 | 0 | 0 | 2 | 0 | 4 | 202
50 | M | 8595017232805 | 5593E-W02357 01 dvojzásuvka chránená, komplet, s ochranou pred prepätím tr.III |  |  | ks |  | 6 | 0 |  | 0 |  |  |  | znížená |  | 0 | 0 | 0 | 0 | 0 | 8 | M | 2 | ROZPOCET | 0 | 0 | 0 | 0 | 0 | 2 | 0 | 4 | 204
51 | M | 8595017239328 | 3558E-W01340 01 spínač 1-pól., 1, komplet |  |  | ks |  | 22 | 0 |  | 0 |  |  |  | znížená |  | 0 | 0 | 0 | 0 | 0 | 8 | M | 2 | ROZPOCET | 0 | 0 | 0 | 0 | 0 | 2 | 0 | 4 | 206
52 | M | 8595017239366 | 3558E-W05340 01 prepínač sériový, 5, komplet |  |  | ks |  | 7 | 0 |  | 0 |  |  |  | znížená |  | 0 | 0 | 0 | 0 | 0 | 8 | M | 2 | ROZPOCET | 0 | 0 | 0 | 0 | 0 | 2 | 0 | 4 | 208
53 | M | 8595017239403 | 3558E-W06340 01 prepínač striedavý, 6, komplet |  |  | ks |  | 15 | 0 |  | 0 |  |  |  | znížená |  | 0 | 0 | 0 | 0 | 0 | 8 | M | 2 | ROZPOCET | 0 | 0 | 0 | 0 | 0 | 2 | 0 | 4 | 210
| 21-M-3 - VC 7/32 Rozvádzače | [9 empty] | 0 | [5 empty] | 0 |  | 0 |  | 0 | 3 | D | 1 | ROZPOCET | [6 empty] | 0
1 | K | A-0101-0 | skriňa velkoobsahová plastová/oceloplechová |  |  | ks |  | 2 | 0 |  | 0 |  |  |  | znížená |  | 0 | 0 | 0 | 0 | 0 | 4 | K | 2 | ROZPOCET | 0 | 0 | 0 | 0 | 0 | 2 | 0 | 4 | 78
2 | K | C-1651-1 | spínač 3TE do 63A |  |  | ks |  | 2 | 0 |  | 0 |  |  |  | znížená |  | 0 | 0 | 0 | 0 | 0 | 4 | K | 2 | ROZPOCET | 0 | 0 | 0 | 0 | 0 | 2 | 0 | 4 | 80
3 | K | E-2000-1 | ističe jednopólové do 25A |  |  | ks |  | 18 | 0 |  | 0 |  |  |  | znížená |  | 0 | 0 | 0 | 0 | 0 | 4 | K | 2 | ROZPOCET | 0 | 0 | 0 | 0 | 0 | 2 | 0 | 4 | 82
4 | K | E-2005-1 | chrániče dvojpólové do 25A |  |  | ks |  | 8 | 0 |  | 0 |  |  |  | znížená |  | 0 | 0 | 0 | 0 | 0 | 4 | K | 2 | ROZPOCET | 0 | 0 | 0 | 0 | 0 | 2 | 0 | 4 | 84
5 | K | E-2010-1 | ističe trojpólové do 25A |  |  | ks |  | 1 | 0 |  | 0 |  |  |  | znížená |  | 0 | 0 | 0 | 0 | 0 | 4 | K | 2 | ROZPOCET | 0 | 0 | 0 | 0 | 0 | 2 | 0 | 4 | 86
6 | K | E-2011-1 | chrániče štvorpólové 25-60A |  |  | ks |  | 2 | 0 |  | 0 |  |  |  | znížená |  | 0 | 0 | 0 | 0 | 0 | 4 | K | 2 | ROZPOCET | 0 | 0 | 0 | 0 | 0 | 2 | 0 | 4 | 88
7 | K | F-0230-1 | stykače do 25A |  |  | ks |  | 8 | 0 |  | 0 |  |  |  | znížená |  | 0 | 0 | 0 | 0 | 0 | 4 | K | 2 | ROZPOCET | 0 | 0 | 0 | 0 | 0 | 2 | 0 | 4 | 90
8 | K | G-0020-1 | ovládač 1TE |  |  | ks |  | 2 | 0 |  | 0 |  |  |  | znížená |  | 0 | 0 | 0 | 0 | 0 | 4 | K | 2 | ROZPOCET | 0 | 0 | 0 | 0 | 0 | 2 | 0 | 4 | 92
9 | K | R-6000-1 | zvodič prepätia 3-4TE |  |  | ks |  | 2 | 0 |  | 0 |  |  |  | znížená |  | 0 | 0 | 0 | 0 | 0 | 4 | K | 2 | ROZPOCET | 0 | 0 | 0 | 0 | 0 | 2 | 0 | 4 | 94
| 21-M-4 - Východiskové revízie elektro | [9 empty] | 0 | [5 empty] | 0 |  | 0 |  | 0 | 3 | D | 1 | ROZPOCET | [6 empty] | 0
1 | K | 320410002 | Celk.prehl.el.zar.a vyhot.spr.do 8300,- € mont.pr. |  |  | objem |  | 1 | 0 |  | 0 |  |  |  | znížená |  | 0 | 0 | 0 | 0 | 0 | 4 | K | 2 | ROZPOCET | 0 | 0 | 0 | 0 | 0 | 2 | 0 | 4 | 96
2 | K | 320410005 | Kontrola rozvádzača nn 1 pole do hmotnosti 200 kg |  |  | ks |  | 2 | 0 |  | 0 |  |  |  | znížená |  | 0 | 0 | 0 | 0 | 0 | 4 | K | 2 | ROZPOCET | 0 | 0 | 0 | 0 | 0 | 2 | 0 | 4 | 98
3 | K | 320410010 | Izolačná skúška silových káblov nn do 4x25mm2 |  |  | kabel |  | 2 | 0 |  | 0 |  |  |  | znížená |  | 0 | 0 | 0 | 0 | 0 | 4 | K | 2 | ROZPOCET | 0 | 0 | 0 | 0 | 0 | 2 | 0 | 4 | 100
4 | K | 320410016 | Meranie odporu nulových slučiek 1-fáz.vedenia 230V |  |  | okruh |  | 20 | 0 |  | 0 |  |  |  | znížená |  | 0 | 0 | 0 | 0 | 0 | 4 | K | 2 | ROZPOCET | 0 | 0 | 0 | 0 | 0 | 2 | 0 | 4 | 102
5 | K | 320410017 | Meranie odporu nulových slučiek 3-fáz.veden 3x400V |  |  | okruh |  | 4 | 0 |  | 0 |  |  |  | znížená |  | 0 | 0 | 0 | 0 | 0 | 4 | K | 2 | ROZPOCET | 0 | 0 | 0 | 0 | 0 | 2 | 0 | 4 | 104
| 21-M-5 - Demontáže | [9 empty] | 0 | [5 empty] | 0 |  | 0 |  | 0 | 3 | D | 1 | ROZPOCET | [6 empty] | 0
36 | K | 210110041.1 | spín.zápust.vr.zap. |  |  | ks |  | 40 | 0 |  | 0 |  |  |  | znížená |  | 0 | 0 | 0 | 0 | 0 | 4 | K | 2 | ROZPOCET | 0 | 0 | 0 | 0 | 0 | 2 | 0 | 4 | 70
37 | K | 210111011 | zás.polozap./zapustené 10/16A 250V 2P+Z |  |  | ks |  | 30 | 0 |  | 0 |  |  |  | znížená |  | 0 | 0 | 0 | 0 | 0 | 4 | K | 2 | ROZPOCET | 0 | 0 | 0 | 0 | 0 | 2 | 0 | 4 | 72
38 | K | 210190003 | mont.oceľoplech.rozvodníc do 100kg |  |  | ks |  | 6 | 0 |  | 0 |  |  |  | znížená |  | 0 | 0 | 0 | 0 | 0 | 4 | K | 2 | ROZPOCET | 0 | 0 | 0 | 0 | 0 | 2 | 0 | 4 | 74
39 | K | 215111142 | svietidlo žiar. nástenné, stropné |  |  | ks |  | 80 | 0 |  | 0 |  |  |  | znížená |  | 0 | 0 | 0 | 0 | 0 | 4 | K | 2 | ROZPOCET | 0 | 0 | 0 | 0 | 0 | 2 | 0 | 4 | 76
| HZS - Hodinové zúčtovacie sadzby | [9 empty] | 0 | [5 empty] | 0 |  | 0 |  | 0 | 4 | D | 0 | ROZPOCET | [6 empty] | 0
1 | K | 1001 | Drobné a vopred nešpecifikované práce |  |  | hod. |  | 10 | 0 |  | 0 |  |  |  | znížená |  | 0 | 0 | 0 | 0 | 0 | 4 | K | 1 | ROZPOCET | 0 | 0 | 0 | 0 | 0 | 2 | 0 | 4 | 212
2 | K | 1050 | Demontážne práce |  |  | hod. |  | 45 | 0 |  | 0 |  |  |  | znížená |  | 0 | 0 | 0 | 0 | 0 | 4 | K | 1 | ROZPOCET | 0 | 0 | 0 | 0 | 0 | 2 | 0 | 4 | 214
| VP - Práce naviac | [9 empty] | 0 | [11 empty] | D | 0 | PN | [6 empty] | 0
| K | [9 empty] | 0 |  |  |  | znížená | [7 empty] | PN | 1 | PN | 0 | 0 | 0 | 0 | 0 | 2 | 0
| K | [9 empty] | 0 |  |  |  | znížená | [7 empty] | PN | 1 | PN | 0 | 0 | 0 | 0 | 0 | 2 | 0
| K | [9 empty] | 0 |  |  |  | znížená | [7 empty] | PN | 1 | PN | 0 | 0 | 0 | 0 | 0 | 2 | 0
| K | [9 empty] | 0 |  |  |  | znížená | [7 empty] | PN | 1 | PN | 0 | 0 | 0 | 0 | 0 | 2 | 0
| K | [9 empty] | 0 |  |  |  | znížená | [7 empty] | PN | 1 | PN | 0 | 0 | 0 | 0 | 0 | 2 | 0

## E6-a - VZT - MŠ2
| Hárok obsahuje: |  | 1) Krycí list rozpočtu |  | 2) Rekapitulácia rozpočtu |  |  |  | 3) Rozpočet |  |  | Späť na hárok: | Rekapitulácia stavby
optimalizované pre tlač zostáv vo formáte A4 - na výšku | [12 empty] | >> skryté stĺpce << | [9 empty] | {181c31aa-2421-4f76-98a7-6fb90bb62a92}
0
KRYCÍ LIST ROZPOČTU | [13 empty] | v --- nižšie sa nachádzajú doplnkové a pomocné údaje k zostavám --- v | [8 empty] | False
| Stavba: |  | Komplexná obnova objektu MŠ ul.Nálepkova 50, Brezno
| Objekt: |  | MŠ2 - MŠ2
| Časť: |  | E6-a - VZT - MŠ2
| JKSO: | [8 empty] | KS:
| Miesto: | [8 empty] | Dátum:
| Objednávateľ: | [8 empty] | IČO:
IČO DPH:
| Zhotoviteľ: | [8 empty] | IČO: |  | Vyplň údaj
|  | Vyplň údaj | [7 empty] | IČO DPH: |  | Vyplň údaj
| Projektant: | [8 empty] | IČO:
IČO DPH:
| Spracovateľ: | [8 empty] | IČO:
IČO DPH:
Poznámka:
| Náklady z rozpočtu | [8 empty] | 0
| Ostatné náklady | [8 empty] | 0
| Cena bez DPH | [8 empty] | 0
| DPH | základná | 20% | z | 0 |  |  |  |  | 0
|  | znížená | 20% | z | 0 |  |  |  |  | 0
|  | zákl. prenesená | 20% | z | 0 |  |  |  |  | 0
|  | zníž. prenesená | 20% | z | 0 |  |  |  |  | 0
|  | nulová | 0% | z | 0 |  |  |  |  | 0
| Cena s DPH |  |  | v | EUR |  |  |  | 0
| Projektant |  |  |  |  | Spracovateľ
| Dátum a podpis: |  |  | Pečiatka |  | Dátum a podpis: |  |  |  |  | Pečiatka
| Objednávateľ |  |  |  |  | Zhotoviteľ
| Dátum a podpis: |  |  | Pečiatka |  | Dátum a podpis: |  |  |  |  | Pečiatka
REKAPITULÁCIA ROZPOČTU
Stavba: |  |  | Komplexná obnova objektu MŠ ul.Nálepkova 50, Brezno
Objekt: |  |  | MŠ2 - MŠ2
Časť: |  |  | E6-a - VZT - MŠ2
Miesto: | [7 empty] | Dátum:
Objednávateľ: | [7 empty] | Projektant:
Zhotoviteľ: |  |  | Vyplň údaj |  |  |  |  | Spracovateľ:
Kód - Popis | [10 empty] | Cena celkom [EUR]
1) Náklady z rozpočtu | [10 empty] | 0 | [12 empty] | -1
| D1 - Zariadenie č.2 - vetranie hygienických zariadení v MŠ2 | [9 empty] | 0
| D2 - VENTILÁTOR DO KRUHOVÉHO POTRUBÍ, SYSTEMAIR | [9 empty] | 0
| D3 - PŘÍSLUŠENSTVÍ VENTILÁTORŮ, KLAPKA ZPĚTNÁ, SYSTEMAIR | [9 empty] | 0
| D4 - VENTILY, SYSTEMAIR | [9 empty] | 0
| D5 - TEPELNE A ZVUKOVOIZOLOVANÁ HADICA SONOFLEX | [9 empty] | 0
| D6 - KRYCIE MRIEŽKY, IMOS-KM | [9 empty] | 0
| D7 - KRUHOVÉ POTRUBÍ SKUPINY I., MATERIÁL POZINKOVANÝ PLECH | [9 empty] | 0
| VRN - Vedľajšie rozpočtové náklady | [9 empty] | 0
| VP - Práce naviac | [9 empty] | 0
2) Ostatné náklady | [10 empty] | 0 |  |  |  | DPH
| GZS | [9 empty] | 0 |  |  |  | znížená | [9 empty] | VRN | 0 | 0 | 0 | 0 | 0 | 2
| Projektové práce | [9 empty] | 0 |  |  |  | znížená | [9 empty] | VRN | 0 | 0 | 0 | 0 | 0 | 2
| Sťažené podmienky | [9 empty] | 0 |  |  |  | znížená | [9 empty] | VRN | 0 | 0 | 0 | 0 | 0 | 2
| Vplyv prostredia | [9 empty] | 0 |  |  |  | znížená | [9 empty] | VRN | 0 | 0 | 0 | 0 | 0 | 2
| Iné VRN | [9 empty] | 0 |  |  |  | znížená | [9 empty] | VRN | 0 | 0 | 0 | 0 | 0 | 2
| Kompletačná činnosť | [9 empty] | 0 |  |  |  | znížená | [9 empty] | KOMPLETACNA | 0 | 0 | 0 | 0 | 0 | 2
Celkové náklady za stavbu 1) + 2) | [8 empty] | 0
ROZPOČET
Stavba: |  |  | Komplexná obnova objektu MŠ ul.Nálepkova 50, Brezno
Objekt: |  |  | MŠ2 - MŠ2
Časť: |  |  | E6-a - VZT - MŠ2
Miesto: | [7 empty] | Dátum:
Objednávateľ: | [7 empty] | Projektant:
Zhotoviteľ: |  |  | Vyplň údaj |  |  |  |  | Spracovateľ:
PČ | Typ | Kód | Popis |  |  | MJ | Ekvivalent výrobku | Množstvo | J.cena [EUR] |  | Cena celkom [EUR] |  |  | Poznámka | DPH | J. Nh [h] | Nh celkom [h] | J. hmotnosť [t] | Hmotnosť celkom [t] | J. suť [t] | Suť Celkom [t]
Náklady z rozpočtu | [10 empty] | 0 | [5 empty] | 0 |  | 33.69 |  | 0 |  | D | -1 | [7 empty] | 0
| D1 - Zariadenie č.2 - vetranie hygienických zariadení v MŠ2 | [9 empty] | 0 | [5 empty] | 0 |  | 33.19 |  | 0 | 1 | D | 0 | ROZPOCET | [6 empty] | 0
| D2 - VENTILÁTOR DO KRUHOVÉHO POTRUBÍ, SYSTEMAIR | [9 empty] | 0 | [5 empty] | 0 |  | 6 |  | 0 | 1 | D | 1 | ROZPOCET | [6 empty] | 0
2 | K | Pol15 | K 125 XL |  |  | ks |  | 2 | 0 |  | 0 |  |  |  | znížená |  | 0 | 2.9 | 5.8 | 0 | 0 | 4 | K | 2 | ROZPOCET | 0 | 0 | 0 | 0 | 0 | 2 | 0 | 4 | 4
0 | K | Pol17 | časový dobeh CS3-1B |  |  | ks |  | 2 | 0 |  | 0 |  |  |  | znížená |  | 0 | 0.1 | 0.2 | 0 | 0 | 4 | K | 2 | ROZPOCET | 0 | 0 | 0 | 0 | 0 | 2 | 0 | 4 | 6
| D3 - PŘÍSLUŠENSTVÍ VENTILÁTORŮ, KLAPKA ZPĚTNÁ, SYSTEMAIR | [9 empty] | 0 | [5 empty] | 0 |  | 0.2 |  | 0 | 1 | D | 1 | ROZPOCET | [6 empty] | 0
2 | K | Pol18 | RSK 125 |  |  | ks |  | 2 | 0 |  | 0 |  |  |  | znížená |  | 0 | 0.1 | 0.2 | 0 | 0 | 4 | K | 2 | ROZPOCET | 0 | 0 | 0 | 0 | 0 | 2 | 0 | 4 | 8
| D4 - VENTILY, SYSTEMAIR | [9 empty] | 0 | [5 empty] | 0 |  | 1.94 |  | 0 | 1 | D | 1 | ROZPOCET | [6 empty] | 0
3 | K | Pol20 | TFF 100 |  |  | ks |  | 4 | 0 |  | 0 |  |  |  | znížená |  | 0 | 0.3 | 1.2 | 0 | 0 | 4 | K | 2 | ROZPOCET | 0 | 0 | 0 | 0 | 0 | 2 | 0 | 4 | 10
3 | K | Pol21 | TFF 125 |  |  | ks |  | 2 | 0 |  | 0 |  |  |  | znížená |  | 0 | 0.37 | 0.74 | 0 | 0 | 4 | K | 2 | ROZPOCET | 0 | 0 | 0 | 0 | 0 | 2 | 0 | 4 | 12
| D5 - TEPELNE A ZVUKOVOIZOLOVANÁ HADICA SONOFLEX | [9 empty] | 0 | [5 empty] | 0 |  | 0.05 |  | 0 | 1 | D | 1 | ROZPOCET | [6 empty] | 0
3 | K | Pol24 | MI 127 |  |  | bm |  | 0.5 | 0 |  | 0 |  |  |  | znížená |  | 0 | 0.1 | 0.05 | 0 | 0 | 4 | K | 2 | ROZPOCET | 0 | 0 | 0 | 0 | 0 | 2 | 0 | 4 | 14
| D6 - KRYCIE MRIEŽKY, IMOS-KM | [9 empty] | 0 | [5 empty] | 0 |  | 6 |  | 0 | 1 | D | 1 | ROZPOCET | [6 empty] | 0
3 | K | Pol31 | KM-H-315x100 presný rozmer zamerať na stavbe |  |  | ks |  | 4 | 0 |  | 0 |  |  |  | znížená |  | 0 | 1.5 | 6 | 0 | 0 | 4 | K | 2 | ROZPOCET | 0 | 0 | 0 | 0 | 0 | 2 | 0 | 4 | 16
| D7 - KRUHOVÉ POTRUBÍ SKUPINY I., MATERIÁL POZINKOVANÝ PLECH | [9 empty] | 0 | [5 empty] | 0 |  | 19 |  | 0 | 1 | D | 1 | ROZPOCET | [6 empty] | 0
0 | K | Pol32 | do průměru100 60% tvarovek |  |  | bm |  | 2.3 | 0 |  | 0 |  |  |  | znížená |  | 0 | 2 | 4.6 | 0 | 0 | 4 | K | 2 | ROZPOCET | 0 | 0 | 0 | 0 | 0 | 2 | 0 | 4 | 18
0 | K | Pol27 | do průměru140 30% tvarovek |  |  | bm |  | 4.8 | 0 |  | 0 |  |  |  | znížená |  | 0 | 3 | 14.4 | 0 | 0 | 4 | K | 2 | ROZPOCET | 0 | 0 | 0 | 0 | 0 | 2 | 0 | 4 | 20
| VRN - Vedľajšie rozpočtové náklady | [9 empty] | 0 | [5 empty] | 0 |  | 0.5 |  | 0 | 5 | D | 0 | ROZPOCET | [6 empty] | 0
4 | K | Pol01 | Doprava |  |  | kpl |  | 1 | 0 |  | 0 |  |  |  | znížená |  | 0 | 0.1 | 0.1 | 0 | 0 | 4 | K | 1 | ROZPOCET | 0 | 0 | 0 | 0 | 0 | 2 | 0 | 4 | 635722288
5 | K | Pol02 | Presun hmôt |  |  | kpl |  | 1 | 0 |  | 0 |  |  |  | znížená |  | 0 | 0.1 | 0.1 | 0 | 0 | 4 | K | 1 | ROZPOCET | 0 | 0 | 0 | 0 | 0 | 2 | 0 | 4 | -605460518
6 | K | Pol03 | PPV |  |  | kpl |  | 1 | 0 |  | 0 |  |  |  | znížená |  | 0 | 0.1 | 0.1 | 0 | 0 | 4 | K | 1 | ROZPOCET | 0 | 0 | 0 | 0 | 0 | 2 | 0 | 4 | 1224879424
7 | K | Pol04 | Murárske výpomoce |  |  | kpl |  | 1 | 0 |  | 0 |  |  |  | znížená |  | 0 | 0.1 | 0.1 | 0 | 0 | 4 | K | 1 | ROZPOCET | 0 | 0 | 0 | 0 | 0 | 2 | 0 | 4 | -868146372
8 | K | Pol05 | Komplexné skúšky |  |  | kpl |  | 1 | 0 |  | 0 |  |  |  | znížená |  | 0 | 0.1 | 0.1 | 0 | 0 | 4 | K | 1 | ROZPOCET | 0 | 0 | 0 | 0 | 0 | 2 | 0 | 4 | 1759011254
| VP - Práce naviac | [9 empty] | 0 | [11 empty] | D | 0 | PN | [6 empty] | 0
| K | [9 empty] | 0 |  |  |  | znížená | [7 empty] | PN | 1 | PN | 0 | 0 | 0 | 0 | 0 | 2 | 0
| K | [9 empty] | 0 |  |  |  | znížená | [7 empty] | PN | 1 | PN | 0 | 0 | 0 | 0 | 0 | 2 | 0
| K | [9 empty] | 0 |  |  |  | znížená | [7 empty] | PN | 1 | PN | 0 | 0 | 0 | 0 | 0 | 2 | 0
| K | [9 empty] | 0 |  |  |  | znížená | [7 empty] | PN | 1 | PN | 0 | 0 | 0 | 0 | 0 | 2 | 0
| K | [9 empty] | 0 |  |  |  | znížená | [7 empty] | PN | 1 | PN | 0 | 0 | 0 | 0 | 0 | 2 | 0

## E5 - Bleskozvod
| Hárok obsahuje: |  | 1) Krycí list rozpočtu |  | 2) Rekapitulácia rozpočtu |  |  |  | 3) Rozpočet |  |  | Späť na hárok: | Rekapitulácia stavby
optimalizované pre tlač zostáv vo formáte A4 - na výšku | [12 empty] | >> skryté stĺpce << | [9 empty] | {d3ee1974-e578-4572-ae99-83a94e08f94d}
0
KRYCÍ LIST ROZPOČTU | [13 empty] | v --- nižšie sa nachádzajú doplnkové a pomocné údaje k zostavám --- v | [8 empty] | False
| Stavba: |  | Komplexná obnova objektu MŠ ul.Nálepkova 50, Brezno
| Objekt: |  | E5 - Bleskozvod
| JKSO: | [8 empty] | KS:
| Miesto: | [8 empty] | Dátum:
| Objednávateľ: | [8 empty] | IČO:
IČO DPH:
| Zhotoviteľ: | [8 empty] | IČO: |  | Vyplň údaj
|  | Vyplň údaj | [7 empty] | IČO DPH: |  | Vyplň údaj
| Projektant: | [8 empty] | IČO:
IČO DPH:
| Spracovateľ: | [8 empty] | IČO:
IČO DPH:
Poznámka:
| Náklady z rozpočtu | [8 empty] | 0
| Ostatné náklady | [8 empty] | 0
| Cena bez DPH | [8 empty] | 0
| DPH | základná | 20% | z | 0 |  |  |  |  | 0
|  | znížená | 20% | z | 0 |  |  |  |  | 0
|  | zákl. prenesená | 20% | z | 0 |  |  |  |  | 0
|  | zníž. prenesená | 20% | z | 0 |  |  |  |  | 0
|  | nulová | 0% | z | 0 |  |  |  |  | 0
| Cena s DPH |  |  | v | EUR |  |  |  | 0
| Projektant |  |  |  |  | Spracovateľ
| Dátum a podpis: |  |  | Pečiatka |  | Dátum a podpis: |  |  |  |  | Pečiatka
| Objednávateľ |  |  |  |  | Zhotoviteľ
| Dátum a podpis: |  |  | Pečiatka |  | Dátum a podpis: |  |  |  |  | Pečiatka
REKAPITULÁCIA ROZPOČTU
Stavba: |  |  | Komplexná obnova objektu MŠ ul.Nálepkova 50, Brezno
Objekt: |  |  | E5 - Bleskozvod
Miesto: | [7 empty] | Dátum:
Objednávateľ: | [7 empty] | Projektant:
Zhotoviteľ: |  |  | Vyplň údaj |  |  |  |  | Spracovateľ:
Kód - Popis | [10 empty] | Cena celkom [EUR]
1) Náklady z rozpočtu | [10 empty] | 0 | [12 empty] | -1
| M - Práce a dodávky M | [9 empty] | 0
| 21-M - Elektromontáže | [9 empty] | 0
| 21-M-1 - Materiál | [9 empty] | 0
| 21-M-2 - Demontáže | [9 empty] | 0
| 21-M-3 - Východiskové revízie | [9 empty] | 0
| 46-M - Zemné práce pri extr.mont.prácach | [9 empty] | 0
| HZS - Hodinové zúčtovacie sadzby | [9 empty] | 0
| VP - Práce naviac | [9 empty] | 0
2) Ostatné náklady | [10 empty] | 0 |  |  |  | DPH
| GZS | [9 empty] | 0 |  |  |  | znížená | [9 empty] | VRN | 0 | 0 | 0 | 0 | 0 | 2
| Projektové práce | [9 empty] | 0 |  |  |  | znížená | [9 empty] | VRN | 0 | 0 | 0 | 0 | 0 | 2
| Sťažené podmienky | [9 empty] | 0 |  |  |  | znížená | [9 empty] | VRN | 0 | 0 | 0 | 0 | 0 | 2
| Vplyv prostredia | [9 empty] | 0 |  |  |  | znížená | [9 empty] | VRN | 0 | 0 | 0 | 0 | 0 | 2
| Iné VRN | [9 empty] | 0 |  |  |  | znížená | [9 empty] | VRN | 0 | 0 | 0 | 0 | 0 | 2
| Kompletačná činnosť | [9 empty] | 0 |  |  |  | znížená | [9 empty] | KOMPLETACNA | 0 | 0 | 0 | 0 | 0 | 2
Celkové náklady za stavbu 1) + 2) | [8 empty] | 0
ROZPOČET
Stavba: |  |  | Komplexná obnova objektu MŠ ul.Nálepkova 50, Brezno
Objekt: |  |  | E5 - Bleskozvod
Miesto: | [7 empty] | Dátum:
Objednávateľ: | [7 empty] | Projektant:
Zhotoviteľ: |  |  | Vyplň údaj |  |  |  |  | Spracovateľ:
PČ | Typ | Kód | Popis |  |  | MJ | Ekvivalent výrobku | Množstvo | J.cena [EUR] |  | Cena celkom [EUR] |  |  | Poznámka | DPH | J. Nh [h] | Nh celkom [h] | J. hmotnosť [t] | Hmotnosť celkom [t] | J. suť [t] | Suť Celkom [t]
Náklady z rozpočtu | [10 empty] | 0 | [5 empty] | 0 |  | 0 |  | 0 |  | D | -1 | [7 empty] | 0
| M - Práce a dodávky M | [9 empty] | 0 | [5 empty] | 0 |  | 0 |  | 0 | 3 | D | 0 | ROZPOCET | [6 empty] | 0
| 21-M - Elektromontáže | [9 empty] | 0 | [5 empty] | 0 |  | 0 |  | 0 | 3 | D | 1 | ROZPOCET | [6 empty] | 0
20 | K | 210040702 | Drážka pre trubku alebo káb. do H 48 mm - frézovanie |  |  | m |  | 15 | 0 |  | 0 |  |  |  | znížená |  | 0 | 0 | 0 | 0 | 0 | 4 | K | 2 | ROZPOCET | 0 | 0 | 0 | 0 | 0 | 2 | 0 | 4 | 1614230140
2 | K | 210040712 | otvor pre vývodovú skriňu veľkú |  |  | ks |  | 3 | 0 |  | 0 |  |  |  | znížená |  | 0 | 0 | 0 | 0 | 0 | 4 | K | 2 | ROZPOCET | 0 | 0 | 0 | 0 | 0 | 2 | 0 | 4 | 2
3 | K | 210190001 | mont.revíznych dvierok OBO, DEHN |  |  | ks |  | 2 | 0 |  | 0 |  |  |  | znížená |  | 0 | 0 | 0 | 0 | 0 | 4 | K | 2 | ROZPOCET | 0 | 0 | 0 | 0 | 0 | 2 | 0 | 4 | 4
4 | K | 210220022 | uzem. v zemi FeZn H 8-10 mm vr.svoriek;prepoj.aj. |  |  | m |  | 20 | 0 |  | 0 |  |  |  | znížená |  | 0 | 0 | 0 | 0 | 0 | 4 | K | 2 | ROZPOCET | 0 | 0 | 0 | 0 | 0 | 2 | 0 | 4 | 6
5 | K | 210220101 | zvodové vodiče AlMgSi do h 10mm; Cu h 8mm vr.podp. |  |  | m |  | 60 | 0 |  | 0 |  |  |  | znížená |  | 0 | 0 | 0 | 0 | 0 | 4 | K | 2 | ROZPOCET | 0 | 0 | 0 | 0 | 0 | 2 | 0 | 4 | 8
6 | K | 210220241 | jímacia tyč do 2m dľžky - aktívny bleskozvod ESE |  |  | ks |  | 1 | 0 |  | 0 |  |  |  | znížená |  | 0 | 0 | 0 | 0 | 0 | 4 | K | 2 | ROZPOCET | 0 | 0 | 0 | 0 | 0 | 2 | 0 | 4 | 10
7 | K | 210220301 | svorky hromozvodové do 2 skrutky - DEHN |  |  | ks |  | 4 | 0 |  | 0 |  |  |  | znížená |  | 0 | 0 | 0 | 0 | 0 | 4 | K | 2 | ROZPOCET | 0 | 0 | 0 | 0 | 0 | 2 | 0 | 4 | 12
8 | K | 210220302 | svorky hromozv.nad 2 skrutky(ST;SJ;SK;SZ;SR01;02) |  |  | ks |  | 14 | 0 |  | 0 |  |  |  | znížená |  | 0 | 0 | 0 | 0 | 0 | 4 | K | 2 | ROZPOCET | 0 | 0 | 0 | 0 | 0 | 2 | 0 | 4 | 14
9 | K | 210220361 | tyčový zemnič vr.zarazenia do zeme a pripoj. do 2m |  |  | ks |  | 6 | 0 |  | 0 |  |  |  | znížená |  | 0 | 0 | 0 | 0 | 0 | 4 | K | 2 | ROZPOCET | 0 | 0 | 0 | 0 | 0 | 2 | 0 | 4 | 16
10 | K | 210220401 | označenie zvodu štítkami smalt.;umelá hmota |  |  | ks |  | 2 | 0 |  | 0 |  |  |  | znížená |  | 0 | 0 | 0 | 0 | 0 | 4 | K | 2 | ROZPOCET | 0 | 0 | 0 | 0 | 0 | 2 | 0 | 4 | 18
11 | K | 210220401.1 | osadenie ochrannej manžety na skrytý zvod |  |  | ks |  | 2 | 0 |  | 0 |  |  |  | znížená |  | 0 | 0 | 0 | 0 | 0 | 4 | K | 2 | ROZPOCET | 0 | 0 | 0 | 0 | 0 | 2 | 0 | 4 | 20
12 | K | 210220412 | antikorozna ochrana pre zemný spoj |  |  | ks |  | 14 | 0 |  | 0 |  |  |  | znížená |  | 0 | 0 | 0 | 0 | 0 | 4 | K | 2 | ROZPOCET | 0 | 0 | 0 | 0 | 0 | 2 | 0 | 4 | 22
| 21-M-1 - Materiál | [9 empty] | 0 | [5 empty] | 0 |  | 0 |  | 0 | 3 | D | 2 | ROZPOCET | [6 empty] | 0
1 | M | 01403 | FeZn H 10mm |  |  | kg |  | 12.4 | 0 |  | 0 |  |  |  | znížená |  | 0 | 0 | 0 | 0 | 0 | 8 | M | 3 | ROZPOCET | 0 | 0 | 0 | 0 | 0 | 2 | 0 | 4 | 42
2 | M | 01424 | zemniaca tyč ZT 2000x28mm |  |  | ks |  | 6 | 0 |  | 0 |  |  |  | znížená |  | 0 | 0 | 0 | 0 | 0 | 8 | M | 3 | ROZPOCET | 0 | 0 | 0 | 0 | 0 | 2 | 0 | 4 | 44
3 | M | 06170 | svorka k zemniacej tyči SJ 02 |  |  | ks |  | 14 | 0 |  | 0 |  |  |  | znížená |  | 0 | 0 | 0 | 0 | 0 | 8 | M | 3 | ROZPOCET | 0 | 0 | 0 | 0 | 0 | 2 | 0 | 4 | 46
4 | M | 180001 | betón B15 |  |  | m3 |  | 0.08 | 0 |  | 0 |  |  |  | znížená |  | 0 | 0 | 0 | 0 | 0 | 8 | M | 3 | ROZPOCET | 0 | 0 | 0 | 0 | 0 | 2 | 0 | 4 | 48
5 | M | 20017 | sadra |  |  | kg |  | 4.04 | 0 |  | 0 |  |  |  | znížená |  | 0 | 0 | 0 | 0 | 0 | 8 | M | 3 | ROZPOCET | 0 | 0 | 0 | 0 | 0 | 2 | 0 | 4 | 50
6 | M | 253050 | podpera vedenia na ploché strechy č. 253 050, plast, volné uch. |  |  | ks |  | 37 | 0 |  | 0 |  |  |  | znížená |  | 0 | 0 | 0 | 0 | 0 | 8 | M | 3 | ROZPOCET | 0 | 0 | 0 | 0 | 0 | 2 | 0 | 4 | 52
7 | M | 273019 | držiak vedenia so sponou na múr č. 273 019, nerez |  |  | ks |  | 28 | 0 |  | 0 |  |  |  | znížená |  | 0 | 0 | 0 | 0 | 0 | 8 | M | 3 | ROZPOCET | 0 | 0 | 0 | 0 | 0 | 2 | 0 | 4 | 54
8 | M | 276056 | manžeta ochranná na zvod č.276 056, P8mm |  |  | ks |  | 2 | 0 |  | 0 |  |  |  | znížená |  | 0 | 0 | 0 | 0 | 0 | 8 | M | 3 | ROZPOCET | 0 | 0 | 0 | 0 | 0 | 2 | 0 | 4 | 56
9 | M | 365039 | svorka k pripojeniu konštrukcie č. 365 039, nerez, Rd6-10/0,7-8 |  |  | ks |  | 2 | 0 |  | 0 |  |  |  | znížená |  | 0 | 0 | 0 | 0 | 0 | 8 | M | 3 | ROZPOCET | 0 | 0 | 0 | 0 | 0 | 2 | 0 | 4 | 58
10 | M | 459129 | svorka skúšobná UNI č.459 129, nerez, Rd8-10/8-10mm |  |  | ks |  | 2 | 0 |  | 0 |  |  |  | znížená |  | 0 | 0 | 0 | 0 | 0 | 8 | M | 3 | ROZPOCET | 0 | 0 | 0 | 0 | 0 | 2 | 0 | 4 | 60
11 | M | 476020 | revízne dvierka č. 476 020, nerez, 205x145mm |  |  | ks |  | 2 | 0 |  | 0 |  |  |  | znížená |  | 0 | 0 | 0 | 0 | 0 | 8 | M | 3 | ROZPOCET | 0 | 0 | 0 | 0 | 0 | 2 | 0 | 4 | 62
12 | M | 480006 | štítok s číslom zvodu č. 480 006, Al, 16/--mm |  |  | ks |  | 2 | 0 |  | 0 |  |  |  | znížená |  | 0 | 0 | 0 | 0 | 0 | 8 | M | 3 | ROZPOCET | 0 | 0 | 0 | 0 | 0 | 2 | 0 | 4 | 64
13 | M | 840018 | drôt AlMgSi Rd 8mm mekký (20kg/148m) |  |  | m |  | 42 | 0 |  | 0 |  |  |  | znížená |  | 0 | 0 | 0 | 0 | 0 | 8 | M | 3 | ROZPOCET | 0 | 0 | 0 | 0 | 0 | 2 | 0 | 4 | 66
14 | M | 840118 | drôt AlMgSi Rd 8/11mm mekký s izoláciou (20kg/100m),DEHNALU |  |  | m |  | 18 | 0 |  | 0 |  |  |  | znížená |  | 0 | 0 | 0 | 0 | 0 | 8 | M | 3 | ROZPOCET | 0 | 0 | 0 | 0 | 0 | 2 | 0 | 4 | 68
15 | M | 850160241 | aktívny bleskozvod ESE - ABB HELITA PULSAR 45, vr. príslušenstva |  |  | ks |  | 1 | 0 |  | 0 |  |  |  | znížená |  | 0 | 0 | 0 | 0 | 0 | 8 | M | 3 | ROZPOCET | 0 | 0 | 0 | 0 | 0 | 2 | 0 | 4 | 70
16 | M | 850160255 | aktívny bleskozvod ESE - ABB HELITA stožiar MAT3503, v.=3m |  |  | ks |  | 1 | 0 |  | 0 |  |  |  | znížená |  | 0 | 0 | 0 | 0 | 0 | 8 | M | 3 | ROZPOCET | 0 | 0 | 0 | 0 | 0 | 2 | 0 | 4 | 72
17 | M | 850160261 | aktívny bleskozvod ESE - ABB HELITA nosný stojan TLB5002, 120kg |  |  | ks |  | 1 | 0 |  | 0 |  |  |  | znížená |  | 0 | 0 | 0 | 0 | 0 | 8 | M | 3 | ROZPOCET | 0 | 0 | 0 | 0 | 0 | 2 | 0 | 4 | 74
18 | M | 850160275 | aktívny bleskozvod ESE - počitadlo zásahov blesku ABB HELITA CIF2006 |  |  | ks |  | 1 | 0 |  | 0 |  |  |  | znížená |  | 0 | 0 | 0 | 0 | 0 | 8 | M | 3 | ROZPOCET | 0 | 0 | 0 | 0 | 0 | 2 | 0 | 4 | 76
19 | M | 850160291 | aktívny bleskozvod ESE - skrinka CCS 4046 pre počitadlo zásahov blesku |  |  | ks |  | 1 | 0 |  | 0 |  |  |  | znížená |  | 0 | 0 | 0 | 0 | 0 | 8 | M | 3 | ROZPOCET | 0 | 0 | 0 | 0 | 0 | 2 | 0 | 4 | 78
| 21-M-2 - Demontáže | [9 empty] | 0 | [5 empty] | 0 |  | 0 |  | 0 | 1 | D | 2 | ROZPOCET | [6 empty] | 0
13 | K | 210220101.1 | zvodové vodiče FeZn do h 10mm;Cu h 8mm vr.podp. |  |  | m |  | 350 | 0 |  | 0 |  |  |  | znížená |  | 0 | 0 | 0 | 0 | 0 | 4 | K | 3 | ROZPOCET | 0 | 0 | 0 | 0 | 0 | 2 | 0 | 4 | 24
14 | K | 210220372 | ochranný uhoľník alebo rúrka s držiakmi do muriva |  |  | ks |  | 9 | 0 |  | 0 |  |  |  | znížená |  | 0 | 0 | 0 | 0 | 0 | 4 | K | 3 | ROZPOCET | 0 | 0 | 0 | 0 | 0 | 2 | 0 | 4 | 26
| 21-M-3 - Východiskové revízie | [9 empty] | 0 | [5 empty] | 0 |  | 0 |  | 0 | 1 | D | 2 | ROZPOCET | [6 empty] | 0
1 | K | 320410001 | Celk.prehl.el.zariad.a vyhot.rev.sp.do 1650,- € mont.pr. |  |  | objem |  | 1 | 0 |  | 0 |  |  |  | znížená |  | 0 | 0 | 0 | 0 | 0 | 4 | K | 3 | ROZPOCET | 0 | 0 | 0 | 0 | 0 | 2 | 0 | 4 | 38
2 | K | 320410018 | Meranie zemného odporu pre 1 zemnič |  |  | zemnič |  | 2 | 0 |  | 0 |  |  |  | znížená |  | 0 | 0 | 0 | 0 | 0 | 4 | K | 3 | ROZPOCET | 0 | 0 | 0 | 0 | 0 | 2 | 0 | 4 | 40
| 46-M - Zemné práce pri extr.mont.prácach | [9 empty] | 0 | [5 empty] | 0 |  | 0 |  | 0 | 3 | D | 1 | ROZPOCET | [6 empty] | 0
1 | K | 460200153 | kábel.ryha 35cm šír. 70cm hl. zem.tr.3 |  |  | m |  | 14 | 0 |  | 0 |  |  |  | znížená |  | 0 | 0 | 0 | 0 | 0 | 4 | K | 2 | ROZPOCET | 0 | 0 | 0 | 0 | 0 | 2 | 0 | 4 | 28
2 | K | 460560153 | ruč.zah.káb.ryhy 35cm šír.70cm hl.zem.tr.3 |  |  | m |  | 14 | 0 |  | 0 |  |  |  | znížená |  | 0 | 0 | 0 | 0 | 0 | 4 | K | 2 | ROZPOCET | 0 | 0 | 0 | 0 | 0 | 2 | 0 | 4 | 30
3 | K | 460620013 | provizórna úprava terénu zem.tr.3 |  |  | m2 |  | 7 | 0 |  | 0 |  |  |  | znížená |  | 0 | 0 | 0 | 0 | 0 | 4 | K | 2 | ROZPOCET | 0 | 0 | 0 | 0 | 0 | 2 | 0 | 4 | 32
4 | K | 460650023 | betonová vozovka hr. 15cm |  |  | m2 |  | 0.5 | 0 |  | 0 |  |  |  | znížená |  | 0 | 0 | 0 | 0 | 0 | 4 | K | 2 | ROZPOCET | 0 | 0 | 0 | 0 | 0 | 2 | 0 | 4 | 34
5 | K | 461030061 | búranie beton. vozovky hr. 15cm |  |  | m2 |  | 0.5 | 0 |  | 0 |  |  |  | znížená |  | 0 | 0 | 0 | 0 | 0 | 4 | K | 2 | ROZPOCET | 0 | 0 | 0 | 0 | 0 | 2 | 0 | 4 | 36
| HZS - Hodinové zúčtovacie sadzby | [9 empty] | 0 | [5 empty] | 0 |  | 0 |  | 0 | 4 | D | 0 | ROZPOCET | [6 empty] | 0
1 | K | 1001 | Drobné a vopred nešpecifikované práce |  |  | hod. |  | 20 | 0 |  | 0 |  |  |  | znížená |  | 0 | 0 | 0 | 0 | 0 | 4 | K | 1 | ROZPOCET | 0 | 0 | 0 | 0 | 0 | 2 | 0 | 4 | 80
2 | K | 1050 | Demontážne práce |  |  | hod. |  | 20 | 0 |  | 0 |  |  |  | znížená |  | 0 | 0 | 0 | 0 | 0 | 4 | K | 1 | ROZPOCET | 0 | 0 | 0 | 0 | 0 | 2 | 0 | 4 | 82
| VP - Práce naviac | [9 empty] | 0 | [11 empty] | D | 0 | PN | [6 empty] | 0
| K | [9 empty] | 0 |  |  |  | znížená | [7 empty] | PN | 1 | PN | 0 | 0 | 0 | 0 | 0 | 2 | 0
| K | [9 empty] | 0 |  |  |  | znížená | [7 empty] | PN | 1 | PN | 0 | 0 | 0 | 0 | 0 | 2 | 0
| K | [9 empty] | 0 |  |  |  | znížená | [7 empty] | PN | 1 | PN | 0 | 0 | 0 | 0 | 0 | 2 | 0
| K | [9 empty] | 0 |  |  |  | znížená | [7 empty] | PN | 1 | PN | 0 | 0 | 0 | 0 | 0 | 2 | 0
| K | [9 empty] | 0 |  |  |  | znížená | [7 empty] | PN | 1 | PN | 0 | 0 | 0 | 0 | 0 | 2 | 0